## 事業場台帳
【 事業場台帳 】 | 令和04年度
事業場情報 | [7 empty] | 届出者情報
事業場ＩＤ | 名称 | 区分 | 市区町村コード | 郵便番号 | 住所 | 電話番号 | ＰＣＢデータの有無 | 法人名 | 役職 | 氏名 | 郵便番号 | 住所 | 電話番号
04400000002 | 別府市中央浄化センター | 市区町村 | 別府市 | 874-0022 | 大分県別府市亀川東町1363番46別府市中央浄化センター | 0977-67-4261 | 有り | 別府市 | 別府市長 | 長野 恭紘 | 874-0905 | 大分県別府市大字別府字野口原3088番27 | 0977-23-0361
04420200011 | 別府ロープウェイ株式会社 | 民間 | 別府市 | 874-0000 | 大分県別府市大字南立石字寒原10番地の7 | 0977-22-2289 | 有り | 別府ロープウェイ株式会社 | 代表取締役社長 | 宗藤 洋 | 874-0000 | 大分県別府市大字南立石字寒原10番地の7 | 0977-22-2277
04420200026 | 大分県別府土木事務所 | 都道府県 | 別府市 | 874-0840 | 大分県別府市大字鶴見字下田井１４－１ | 0977-67-0211 | 有り | 大分県別府土木事務所 | 所長 | 田中 修 | 874-0840 | 大分県別府市大字鶴見字下田井14-1 | 0977-67-0211
04420200067 | 別府タワー | 民間 | 別府市 | 874-0920 | 大分県別府市北浜3丁目10番2号 | 0977-26-1555 | 無し | 開世通商株式会社 |  | 兼光 世治 | 874-0920 | 大分県別府市北浜3丁目10番2号 | 0977-26-1555
04420200074 | 別府ラクテンチ | 民間 | 別府市 | 874-0821 | 大分県別府市大字別府3563番地別府ラクテンチ | 0977-85-8888 | 有り | 株式会社ラクテンチ | 代表取締役 | 西 寛之 | 874-0821 | 大分県別府市大字鶴見3794番地の29 | 0977-85-8888
04420200078 | おにやまホテル | 民間 | 別府市 | 874-0045 | 大分県別府市鉄輪335-1 | 0977-66-1121 | 無し | 合資会社鬼山地獄 | 代表社員 | 上月 敬一郎 | 874-0045 | 大分県別府市大字鉄輪335番地の1 | 0977-66-1121
04420200081 | 別府市上下水道局 | 市区町村 | 別府市 | 874-0903 | 大分県別府市大字別府字野口原3088番27 | 0977-23-3108 | 有り | 別府市 上下水道企業 | 別府市長 | 長野 恭絋 | 874-0903 | 大分県別府市大字別府字野口原3088番27 | 0977-22-1731
04420200084 | 株式会社冨士見製氷工場 | 民間 | 別府市 | 874-0927 | 大分県別府市弓ヶ浜町2-18 | 0977-22-1365 | 有り | 株式会社冨士見製氷工場 |  | 高橋 実加 | 874-0927 | 大分県別府市弓ヶ浜町2番18号 | 0977-22-1365
04420200088 | 大分みらい信用金庫 南支店 | 民間 | 別府市 | 874-0942 | 大分県別府市千代町11番15号 | 0977-22-1181 | 有り | 大分みらい信用金庫 | 理事長 | 森田 展弘 | 874-0934 | 大分県別府市駅前本町１番31号 | 0977-22-1181
04420200096 | 大心産業株式会社 | 民間 | 別府市 | 874-0920 | 大分県別府市北浜3丁目13番3号 | 0977-88-6300 | 有り | 大心産業株式会社 | 代表取締役 | 橋本 健司 | 874-0920 | 大分県別府市北浜3丁目13番3号 | 0977-88-6300
04420200098 | 大分県企業局 別府発電所 | 都道府県 | 別府市 | 870-0000 | 大分県別府市大字別府字見牛3899－6 | 097-597-6880 | 無し | 大分県企業局 | 企業局長 | 渡辺 文雄 | 870-8501 | 大分県大分市大手町3丁目1番1号 | 097-534-1000
04420200099 | 亀の井バス株式会社 整備工場 | 民間 | 別府市 | 874-0833 | 大分県別府市大字鶴見3825番地の1 | 0977-23-4861 | 無し | 亀の井バス株式会社 | 代表取締役社長 | 川下 栄次郎 | 874-0833 | 大分県別府市大字鶴見3825番地の1 | 0977-23-5179
04420200101 | 税理士法人 羽生会計事務所 | 民間 | 別府市 | 874-0943 | 大分県別府市楠町19番12号 | 0977-27-5670 | 有り | 税理士法人 羽生会計事務所 | 代表社員 | 羽生 正宗 | 874-0943 | 大分県別府市楠町19番12号 | 0977-27-5670
04420200102 | 国立大学法人九州大学別府地区 | 国 | 別府市 | 874-0840 | 大分県別府市大字鶴見字鶴見原4546番地 | 0977-27-1600 | 無し | 国立大学法人 九州大学 | 総長 | 石橋 達朗 | 819-0385 | 福岡県福岡市西区元岡744 | 0977-27-1600
04420200103 | 別府市 | 市区町村 | 別府市 | 874-0905 | 大分県別府市上野口町1番15号 | 0977-21-1572 | 有り | 別府市 | 別府市長 | 長野 恭絋 | 870-0905 | 大分県別府市上野口町1番15号 | 0977-21-1111
04420200104 | 別府温泉杉乃井ホテル | 民間 | 別府市 | 874-0839 | 大分県別府市大字南立石2272番地 | 0977-24-1141 | 無し | オリックス・ホテルマネジメント株式会社 | 代表取締役 | 似内 隆晃 | 105-0013 | 東京都港区浜松町2丁目4番1号 | 03-5776-3421
04420200105 | シーサイドホテル美松 大江亭 | 民間 | 別府市 | 874-0920 | 大分県別府市北浜3丁目14－17 | 0977-23-4301 | 有り | 株式会社別府温泉ホテル | 代表取締役 | 青山 渉 | 874-0934 | 大分県別府市駅前本町3－5 | 0977-23-4301
04420200106 | ホテル白菊 | 民間 | 別府市 | 874-0908 | 大分県別府市上田の湯16番36号 | 0977-21-2111 | 無し | つるみ観光株式会社 | 代表取締役 | 西田 陽一 | 874-0908 | 大分県別府市上田の湯16番36号 | 0977-21-2111
04420200107 | つるみ観光株式会社 | 民間 | 別府市 | 874-0909 | 大分県別府市上田の湯町16－36 | 0977-21-2111 | 有り | つるみ観光株式会社 | 代表取締役 | 西田 陽一 | 874-0909 | 大分県別府市上田の湯町16－36 | 0977-21-2111
04420200108 | ＮＨＫ十文字原テレビFM放送所 | 国 | 別府市 | 874-0016 | 大分県別府市大字野田池ノツル1200－2 | 097-533-2836 | 有り | 日本放送協会 大分放送局 | 局長 | 浦川 潤 | 870-0029 | 大分県大分市高砂町2－36 | 097-533-2800
04420300008 | 松本水産株式会社中津工場 | 民間 | 中津市 | 871-0078 | 大分県中津市字小祝525番地105 | 0979-24-5167 | 有り | 松本水産株式会社 | 代表取締役 | 松本 昌和 | 871-0078 | 大分県中津市字小祝525番地105 | 0979-24-5167
04420300032 | 株式会社 セッコー 本社工場 | 民間 | 中津市 | 879-0122 | 大分県中津市定留11-1株式会社 セッコー 本社工場 | 0979-32-5101 | 有り | 株式会社 セッコー | 代表取締役 | 佐藤 伸也 | 879-0122 | 大分県中津市大字定留11番地の1株式会社 セッコー | 0979-32-5101
04420300038 | 中津文化会館 | 市区町村 | 中津市 | 871-0051 | 大分県中津市豊田町14番地38 | 0979-22-1111 | 有り | 中津市 | 市長 | 奥塚 正典 | 871-0058 | 大分県中津市豊田町14番地3中津市役所 | 0979-22-1111
04420300041 | 株式会社 耶馬溪製作所 戸原工場 | 民間 | 中津市 | 871-0404 | 大分県中津市耶馬溪町戸原1342 | 0979-54-2391 | 無し | 株式会社 耶馬溪製作所 | 取締役工場長 | 己年後 隆史 | 871-0404 | 大分県中津市耶馬溪町戸原1073-1 | 0979-54-3135
04420300045 | 川上食品工業株式会社 | 民間 | 中津市 | 871-0015 | 大分県中津市牛神237-5 | 0979-22-1156 | 有り | 川上食品工業株式会社 | 代表取締役 | 川上 真秀 | 871-0015 | 大分県中津市大字牛神237番地の5 | 0979-22-1156
04420300046 | 有限会社 弘栄産業 | 民間 | 中津市 | 879-0104 | 大分県中津市大字野依680番地の1 | 0979-32-4958 | 有り | 有限会社 弘栄産業 | 代表取締役 | 古口 正仁 | 879-0104 | 大分県中津市大字野依680番地の1 | 0979-32-4958
04420300051 | 日鉄精密加工株式会社 中津製造所 | 民間 | 中津市 | 871-0006 | 大分県中津市大字東浜332番地 | 0979-22-1010 | 有り | 日鉄精密加工株式会社 中津製造所 | 取締役中津製造所長 | 濱本 貴洋 | 871-0006 | 大分県中津市大字東浜332番地 | 0979-22-1010
04420300056 | パルアネッソ中津 | 民間 | 中津市 | 879-0104 | 大分県中津市鍋島145 | 080-1729-9767 | 有り | 株式会社アネックス | 代表取締役 | 白木 誠之 | 879-0104 | 大分県中津市野依862-6 | 0979-32-8550
04420300062 | 株式会社ヨロズ大分 | 民間 | 中津市 | 879-0123 | 大分県中津市大字田尻255 | 0979-32-6411 | 無し | 株式会社ヨロズ大分 | 代表取締役社長 | 惣原 徹 | 879-0123 | 大分県中津市大字田尻255 | 0979-32-6411
04420300063 | 西日本電信電話株式会社 中津ビル | 民間 | 中津市 | 871-0039 | 大分県中津市天神町11 | 06-6490-4543 | 有り | 西日本電信電話株式会社 | 代表取締役社長 | 森林 正彰 | 540-0007 | 大阪府大阪市中央区馬場町3－15 | 06-4793-2181
04420400004 | 大分県立日田林工高等学校 | 都道府県 | 日田市 | 877-0083 | 大分県日田市吹上町30 | 0973-22-5171 | 有り | 大分県立日田林工高等学校 | 校長 | 中西 俊裕 | 877-0083 | 大分県日田市吹上町30 | 0973-22-5171
04420400012 | 株式会社朝日木工 | 民間 | 日田市 | 877-0071 | 大分県日田市玉川3丁目659 | 0973-23-7522 | 有り | 株式会社朝日木工 | 代表取締役 | 小埜 澄夫 | 877-0071 | 大分県日田市玉川3丁目659 | 0973-23-7522
04420400015 | 株式会社阪急フーズ大分日田工場 | 民間 | 日田市 | 877-0071 | 大分県日田市玉川町550-1 | 0973-24-3783 | 有り | 株式会社阪急フーズ | 代表取締役 | 高木 一郎 | 569-6332 | 大阪府高槻市南庄所町22-5 | 072-668-6332
04420400017 | 九州電力株式会社 水力発電本部 大分水力事業所 夜明発電所 | 民間 | 日田市 | 877-0000 | 大分県日田市大字夜明字深田3739-4 | 097-560-7757 | 有り | 九州電力株式会社 | 代表取締役社長執行役員 | 池辺 和弘 | 810-0004 | 福岡県福岡市中央区渡辺通二丁目1番82号 | 092-761-3031
04420400022 | 尾戸宮園土地改良組合 揚水場 | 民間 | 日田市 | 879-4121 | 大分県日田市天瀬町馬原鮎ヶ瀬平2100-4 | 090-2716-9773 | 有り | 尾戸宮園土地改良組合 | 組合長 | 岩下 良則 | 879-4121 | 大分県日田市天瀬町馬原1525 | 090-2716-9773
04420400026 | 亀山亭ホテル | 民間 | 日田市 | 877-0044 | 大分県日田市隈1丁目3-10 | 0973-23-2191 | 有り | 株式会社 亀山亭ホテル | 代表取締役 | 諌山 寿明 | 877-0044 | 大分県日田市隈1丁目3-10 | 0973-23-2191
04420400030 | 九州電力株式会社 水力発電本部 大分水力事業所 柳又発電所 | 民間 | 日田市 | 877-0000 | 大分県日田市大字内河野字平早水1728番地 | 097-560-7757 | 有り | 九州電力株式会社 | 代表取締役社長執行役員 | 池辺 和弘 | 810-0004 | 福岡県福岡市中央区渡辺通二丁目1番82号 | 092-761-3031
04420400033 | 九州電力株式会社 水力発電本部 大分水力事業所 下筌発電所 | 民間 | 日田市 | 877-0301 | 大分県日田市中津江村栃野5867番地6 | 097-560-7757 | 有り | 九州電力株式会社 | 代表取締役社長執行役員 | 池辺 和弘 | 810-0004 | 福岡県福岡市中央区渡辺通二丁目1番82号 | 092-761-3031
04420400042 | TDK株式会社 三隈川工場 | 民間 | 日田市 | 877-0061 | 大分県日田市石井町3丁目793番1 | 0973-24-1111 | 無し | TDK株式会社 三隈川工場 | 工場長 | 服部 一博 | 877-0061 | 大分県日田市石井町3丁目793番地1 | 0973-24-1111
04420400044 | 九州電力株式会社 水力発電本部 大分水力事業所 女子畑発電所 | 民間 | 日田市 | 879-4123 | 大分県日田市天瀬町女子畑707番地1 | 097-560-7757 | 有り | 九州電力株式会社 | 代表取締役社長執行役員 | 池辺 和弘 | 810-0004 | 福岡県福岡市中央区渡辺通二丁目1番82号 | 092-761-3031
04420400045 | 九州電力送配電株式会社 大分支社 大山変電所 | 民間 | 日田市 | 877-0201 | 大分県日田市大山町西大山松原８ | 097-537-8298 | 有り | 九州電力送配電株式会社 | 代表取締役社長 | 廣渡 健 | 810-0004 | 福岡県福岡市中央区渡辺通2丁目1番82号 | 092-761-3031
04420400053 | 日田祇園山鉾会館 | 市区町村 | 日田市 | 877-0044 | 大分県日田市隈2丁目7番10号日田山鉾会館 | 0973-24-6453 | 有り | 日田市 | 市長 | 原田 啓介 | 877-8601 | 大分県日田市田島2丁目6番1号日田市役所 | 0973-22-8210
04420400054 | リバーサイドホテル山水館 | 民間 | 日田市 | 877-0043 | 大分県日田市川原町3番23号リバーサイドホテル山水館 | 0973-27-6606 | 有り | 弁護士法人咸宜 | 破産管財人弁護士 | 森 正憲 | 877-0043 | 大分県日田市川原町1番32号 | 0973-27-6606
04420400057 | 自宅空地（旧一ノ宮製材所） | その他 | 日田市 | 877-0023 | 大分県日田市大字田島744-5 | 0973-23-1134 | 有り | 一ノ宮 泰二 |  | 一ノ宮 泰二 | 877-0023 | 大分県日田市大字田島744-5 | 0973-23-1134
04420400061 | 西日本観光株式会社 日田アストロボウル | 民間 | 日田市 | 877-0016 | 大分県日田市三本松2丁目6-25 | 0973-23-5656 | 無し | 西日本観光株式会社 | 代表取締役 | 合原 眞知子 | 877-0044 | 大分県日田市隈2丁目2番36号 | 0973-23-5656
04420400064 | 一般財団法人化学物質評価研究機構日田事業所 | 民間 | 日田市 | 877-0061 | 大分県日田市石井町3丁目822 | 0973-24-7211 | 無し | 一般財団法人化学物質評価研究機構日田事業所 | 所長 | 中井 誠 | 877-0061 | 大分県日田市石井町3丁目822 | 0973-24-7211
04420400066 | 九州電力送配電株式会社 大分支社 女子畑変電所 | 民間 | 日田市 | 879-4123 | 大分県日田市天瀬町女子畑707番地1 | 097-537-8298 | 有り | 九州電力送配電株式会社 | 代表取締役社長 | 廣渡 健 | 810-0004 | 福岡県福岡市中央区渡辺通二丁目1番82号 | 092-761-3340
04420400067 | みくまホテル | 民間 | 日田市 | 877-0044 | 大分県日田市隅１丁目３－１９ | 0973-23-5188 | 無し | 合資会社グランドホテル三隅 | 代表社員 | 諫山 吉晴 | 877-0044 | 大分県日田市隅１丁目３－１９ | 0973-23-5188
04420400068 | 株式会社井上製作所 | 民間 | 日田市 | 877-0312 | 大分県日田市上津江町上野田６４番地の2 | 0973-55-2021 | 有り | 株式会社井上製作所 | 代表取締役 | 井上 洋平 | 877-0312 | 大分県日田市上津江町上野田６４番地の2 | 0973-55-2021
04420400069 | 医療法人至誠会 城谷病院 | 民間 | 日田市 | 877-0013 | 大分県日田市元町16番22号 | 0973-23-6115 | 有り | 医療法人至誠会 城谷病院 | 理事長 | 城谷 徹朗 | 877-0013 | 大分県日田市元町16番22号 | 0973-23-6115
04420400070 | 公益財団法人 日田玖珠地域産業振興センター | 民間 | 日田市 | 877-0016 | 大分県日田市三本松2丁目3番1号 | 0973-22-3115 | 有り | 公益財団法人 日田玖珠地域産業振興センター | 理事長 | 原田 啓介 | 877-0016 | 大分県日田市三本松2丁目3番1号 | 0973-22-3115
04420400071 | 大分県農業協同組合 西部事業部 | 民間 | 日田市 | 877-0011 | 大分県日田市中城町205 | 0973-23-2111 | 有り | 大分県農業協同組合 | 理事長 | 平間 悟 | 870-0846 | 大分県大分市花園三丁目2番10号 | 0973-23-2111
04420500003 | 太平洋セメント株式会社 大分工場（佐伯プラント） | 民間 | 佐伯市 | 876-1106 | 大分県佐伯市大字戸穴337-1 | 0972-27-8811 | 有り | 太平洋セメント株式会社 | 代表取締役社長 | 不死原 正文 | 112-0002 | 東京都文京区小石川一丁目1番1号 文京ガーデンゲートタワー | 03-5081-0333
04420500015 | 九州電力送配電株式会社 大分支社 海崎変電所 | 民間 | 佐伯市 | 876-1105 | 大分県佐伯市大字海崎字天迫2250番地1 | 097-537-8298 | 有り | 九州電力送配電株式会社 | 代表取締役社長 | 廣渡 健 | 810-0004 | 福岡県福岡市中央区渡辺通二丁目1番82号 | 092-761-3340
04420500035 | 大和冷機工業株式会社 上岡工場 | 民間 | 佐伯市 | 876-0047 | 大分県佐伯市鶴岡西町2丁目270番地 | 080-9592-1862 | 有り | 大和冷機工業株式会社 | 代表取締役 | 尾崎 敦史 | 543-0028 | 大阪府大阪市天王寺区小橋町3番13号 | 06-6767-8171
04420500039 | 大分県漁業協同組合 蒲江製氷工場・冷蔵施設 | 民間 | 佐伯市 | 876-2401 | 大分県佐伯市蒲江大字蒲江浦5104-1・5104 | 0972-42-0079 | 有り | 大分県漁業協同組合 蒲江支店 | 支店長 | 山本 君和 | 876-2401 | 大分県佐伯市蒲江大字蒲江浦5104番地8 | 0972-42-0004
04420500042 | 髙橋水産株式会社 | 民間 | 佐伯市 | 876-1403 | 大分県佐伯市米水津大字宮野浦21-1 | 0972-36-7006 | 無し | 髙橋水産株式会社 | 代表取締役 | 髙橋 治人 | 876-1403 | 大分県佐伯市米水津大字宮野浦21-1 | 0972-36-7006
04420500045 | 有限会社 松水 | 民間 | 佐伯市 | 876-1202 | 大分県佐伯市鶴見大字地松浦206－25 | 0972-33-0008 | 無し | 有限会社 松水 | 代表取締役 | 峯元 陽一 | 867-1202 | 大分県佐伯市鶴見大字地松浦206－25 | 0972-33-0008
04420500046 | 大分信用金庫新屋敷支店 | 民間 | 佐伯市 | 876-0831 | 大分県佐伯市大手町2丁目1番24号 | 0972-24-1311 | 無し | 大分信用金庫 | 理事長 | 木村 浩樹 | 870-0822 | 大分県大分市大道町3丁目4番42号 | 097-543-5155
04420500047 | 西日本電信電話株式会社佐伯ビル | 民間 | 佐伯市 | 876-0855 | 大分県佐伯市中村西町2番30号 | 06-6490-4543 | 有り | 西日本電信電話株式会社 | 代表取締役社長 | 森林 正彰 | 540-0007 | 大阪府大阪市中央区馬場町3－15 | 06-4793-2181
04420600001 | フンドーキン醤油株式会社 | 民間 | 臼杵市 | 875-0041 | 大分県臼杵市大字臼杵501番地 | 0972-63-2111 | 無し | フンドーキン醤油株式会社 | 代表取締役 | 小手川 強二 | 875-0041 | 大分県臼杵市大字臼杵501番地 | 0972-63-2111
04420600002 | 臼杵市役所臼杵庁舎 | 市区町村 | 臼杵市 | 875-0041 | 大分県臼杵市大字臼杵72番地の1 | 0972-63-1111 | 有り | 臼杵市 | 臼杵市長 | 中野 五郎 | 875-0041 | 大分県臼杵市大字臼杵72番1臼杵市役所 | 0972-63-1111
04420600014 | 九州電力送配電株式会社 大分支社 臼杵変電所 | 民間 | 臼杵市 | 875-0043 | 大分県臼杵市大字仁王座字神の木原221番地 | 097-537-8298 | 有り | 九州電力送配電株式会社 | 代表取締役社長 | 廣渡 健 | 810-0004 | 福岡県福岡市中央区渡辺通二丁目1番82号 | 092-761-3340
04420600017 | 下ノ江造船株式会社 | 民間 | 臼杵市 | 875-0002 | 大分県臼杵市大字下ノ江1200番地 | 0972-67-2216 | 有り | 下ノ江造船株式会社 | 代表取締役 | 田中 章夫 | 875-0002 | 大分県臼杵市大字下ノ江1200番地 | 0972-67-2216
04420600018 | 有限会社渡辺製作所 | 民間 | 臼杵市 | 875-0041 | 大分県臼杵市大字臼杵字洲崎72 | 0972-63-6363 | 無し | 有限会社渡辺製作所 | 代表取締役 | 渡邊 豊 | 875-0041 | 大分県臼杵市大字臼杵字洲崎72番地17 | 0972-63-6363
04420600020 | 大分醤油協業組合 | 民間 | 臼杵市 | 875-0063 | 大分県臼杵市望月1500 | 0972-63-6111 | 有り | 大分醤油協業組合 | 理事長 | 小手川 強二 | 875-0063 | 大分県臼杵市望月1500 | 0972-63-6111
04420600021 | 臼杵市医師会介護老人保健施設 南山園 | 民間 | 臼杵市 | 875-0042 | 大分県臼杵市大字海添250番地 | 0972-62-8151 | 有り | 臼杵市医師会介護老人保健施設 南山園 | 所長 | 奥津 明 | 875-0042 | 大分県臼杵市大字海添250番地 | 0972-62-8151
04420600025 | 有限会社河野建具店 | 民間 | 臼杵市 | 875-0083 | 大分県臼杵市大字井村2045の1番地 | 0972-62-2283 | 有り | 有限会社河野建具店 | 代表取締役 | 河野 金也 | 875-0083 | 大分県臼杵市大字井村2045の1番地 | 0972-62-2283
04420600027 | 大分県立海洋科学高等学校 | 都道府県 | 臼杵市 | 875-0011 | 大分県臼杵市大字諏訪254-1-2 | 0972-63-3678 | 無し | 大分県立海洋科学高等学校 | 校長 | 鶴原 誠二 | 875-0011 | 大分県臼杵市大字諏訪254-1-2 | 0972-63-3678
04420600028 | 二豊味噌協業組合 | 民間 | 臼杵市 | 875-0022 | 大分県臼杵市大字末広字黒丸160番地の1 | 0972-63-3609 | 無し | 二豊味噌協業組合 | 代表理事 | 渡邉 規生 | 875-0022 | 大分県臼杵市大字末広字黒丸160番地の1 | 0972-63-3609
04420600029 | 大分味岡生コンクリート株式会社 | 民間 | 臼杵市 | 870-0073 | 大分県臼杵市大字掻懐水輪2119番地３ | 0972-65-2332 | 有り | 大分味岡生コンクリート株式会社 | 代表取締役 | 味岡 和國 | 870-0073 | 大分県臼杵市大字掻懐水輪2119番地３ | 0972-65-2332
04420600030 | うすき製薬株式会社 | 民間 | 臼杵市 | 875-0052 | 大分県臼杵市大字市浜９９７番地の１ | 0972-63-5103 | 無し | うすき製薬株式会社 |  | 岡山 安司 | 875-0052 | 大分県臼杵市大字市浜９９７番地の１ | 0972-63-5103
04420600031 | 株式会社若林造船所 | 民間 | 臼杵市 | 875-0002 | 大分県臼杵市大字下ノ江521番地 | 0972-67-2311 | 有り | 株式会社若林造船所 | 代表取締役 | 若林 史郎 | 875-0002 | 大分県臼杵市大字下ノ江521番地 | 0972-67-2311
04420600032 | 日新興業株式会社 臼杵出張所 | 民間 | 臼杵市 | 875-0041 | 大分県臼杵市大字臼杵字州崎72－56 | 06-6394-1171 | 無し | 日新興業株式会社 | 代表取締役社長 | 千種 成一朗 | 532-0005 | 大阪府大阪市西淀川区三国本町1－12－30 | 06-6394-1171
04420600033 | 西日本電信電話株式会社 臼杵ビル | 民間 | 臼杵市 | 875-0041 | 大分県臼杵市臼杵9－3 | 06-6490-4543 | 有り | 西日本電信電話株式会社 | 代表取締役社長 | 森林 正彰 | 540-0007 | 大阪府大阪市中央区馬場町3－15 | 06-4793-2181
04420700002 | 日鉄鉱業株式会社 大分事業所 | 民間 | 津久見市 | 879-2453 | 大分県津久見市小園町7番6号 | 0972-82-4131 | 無し | 日鉄鉱業株式会社 大分事業所 | 所長 | 平 賢一郎 | 879-2453 | 大分県津久見市小園町7番6号 | 0972-82-4131
04420700003 | 太平洋セメント株式会社 大分工場 | 民間 | 津久見市 | 879-2471 | 大分県津久見市合ノ元町2-1 | 0972-82-3112 | 有り | 太平洋セメント株式会社 | 代表取締役社長 | 不死原 正文 | 112-8503 | 東京都文京区小石川一丁目1番1号 文京ガーデンゲートタワー台場ガーデンシティビル | 03-5081-0333
04420700011 | 津久見市役所 | 市区町村 | 津久見市 | 879-2476 | 大分県津久見市宮本町20番15号 | 0972-82-4111 | 有り | 津久見市 | 津久見市長 | 川野 幸男 | 879-2435 | 大分県津久見市宮本町20番15号 | 0972-82-4111
04420700015 | 大分太平洋鉱業株式会社 | 民間 | 津久見市 | 879-2446 | 大分県津久見市大字下青江3700番地 | 0972-82-2162 | 有り | 大分太平洋鉱業株式会社 | 代表取締役社長 | 東 晋吾 | 879-2446 | 大分県津久見市大字下青江3700番地 | 0972-85-0271
04420700018 | 旧長目小学校 | 市区町村 | 津久見市 | 879-2476 | 大分県津久見市大字長目1698番地 | 0972-82-4111 | 有り | 津久見市役所 | 市長 | 川野 幸男 | 879-2435 | 大分県津久見市宮本町20番15号 | 0972-82-4111
04420700023 | 株式会社ヤクテツ | 民間 | 津久見市 | 879-2475 | 大分県津久見市大字堅浦1381－1 | 0972-82-4175 | 有り | 株式会社ヤクテツ |  | 柴山 安生 | 879-2475 | 大分県津久見市大字堅浦1381－1 | 0972-82-4175
04420800018 | 株式会社丸福 | 民間 | 竹田市 | 879-6132 | 大分県竹田市荻町西福寺5551番地2 | 0974-68-2050 | 有り | 株式会社丸福 | 代表取締役 | 工藤 厚憲 | 879-6132 | 大分県竹田市荻町西福寺5551番地2 | 0974-68-2050
04420800020 | 高山歯科医院 | 民間 | 竹田市 | 878-0013 | 大分県竹田市竹田市竹田2027高山歯科医院 | 0974-63-2561 | 無し | 高山歯科医院 |  | 高山 健治 | 878-0013 | 大分県竹田市竹田2027 | 0974-63-2561
04420800021 | くどう循環器科･内科 | 民間 | 竹田市 | 878-0024 | 大分県竹田市大字玉来867 | 0974-63-2304 | 無し | くどう循環器科･内科 | 医院長 | 工藤 博司 | 878-0024 | 大分県竹田市大字玉来867 | 0974-63-2304
04420800024 | 株式会社サンリブ竹田 | 民間 | 竹田市 | 878-0024 | 大分県竹田市大字玉来710 | 093-752-3711 | 無し | 株式会社サンリブ | 代表取締役 | 菊池 毅 | 808-0034 | 福岡県北九州市若松区本町二丁目17番1号ベイサイドプラザ若松2Ｆ | 093-752-3711
04420900022 | 九州電力配送電株式会社 大分支社 高田変電所 | 民間 | 豊後高田市 | 879-0617 | 大分県豊後高田市高田字小ノ瀬2949番地 | 097-537-8298 | 有り | 九州電力送配電株式会社 | 代表取締役社長 | 廣渡 健 | 810-0004 | 福岡県福岡市中央区渡辺通二丁目1番82号 | 092-761-3340
04420900024 | 大分県豊後高田土木事務所 | 市区町村 | 豊後高田市 | 879-0621 | 大分県豊後高田市是永町39番地 | 0978-22-2285 | 無し | 大分県豊後高田土木事務所 | 所長 | 工藤 秀明 | 879-0621 | 大分県豊後高田市是永町39番地 | 0978-22-2285
04420900025 | 株式会社 東プラスティック・エンジニアリング | 民間 | 豊後高田市 | 879-0603 | 大分県豊後高田市鼎台10－1 | 0978-23-1310 | 無し | 株式会社 東プラスティック・エンジニアリング | 取締役社長 | 田中 薫 | 485-0058 | 愛知県小牧市小木一丁目45番地 | 0568-72-1500
04421000005 | 株式会社トアルソン 大分工場 | 民間 | 杵築市 | 873-0031 | 大分県杵築市大字狩宿81-2 | 0978-63-9111 | 有り | 株式会社トアルソン | 代表取締役社長 | 谷 晋也 | 651-0078 | 兵庫県神戸市中央区八雲通3丁目1番24号 | 078-232-1991
04421000011 | 九州電力送配電株式会社 大分支社 野原変電所 | 民間 | 杵築市 | 879-1307 | 大分県杵築市山香町大字野原字鰻穴961-2 | 097-537-8298 | 有り | 九州電力送配電株式会社 | 代表取締役社長 | 廣渡 健 | 810-0004 | 福岡県福岡市中央区渡辺通2丁目1番82号 | 092-761-3340
04421000014 | 医療法人愛一歩会 みやうちウイメンズクリニック | 民間 | 杵築市 | 873-0001 | 大分県杵築市杵築字北浜665-501 | 0978-66-4103 | 有り | 医療法人愛一歩会 | 理事長 | 宮内 聡彰 | 873-0001 | 大分県杵築市杵築字北浜665-501 | 0978-66-4103
04421000018 | 株式会社ジェイエイフーズおおいた 杵築工場 | 民間 | 杵築市 | 873-0014 | 大分県杵築市大字本庄1453番地の1 | 0978-62-6500 | 無し | 株式会社ジェイエイフーズおおいた | 代表取締役社長 | 大塚 修司 | 873-0014 | 大分県杵築市大字本庄1453番地の1 | 0978-62-6500
04421000019 | 株式会社大分宇部 杵築工場 | 民間 | 杵築市 | 870-0033 | 大分県杵築市大字守江2の2964番地1 | 0978-63-9311 | 無し | 株式会社大分宇部 | 代表取締役 | 浅井 修 | 870-0018 | 大分県大分市豊海一丁目7番4号 | 097-534-9251
04421000020 | 安心院土地改良区 古川揚水機場 | 民間 | 杵築市 | 879-1313 | 大分県杵築市山香町久木野尾 | 0978-44-0128 | 有り | 安心院土地改良区 | 理事長 | 矢野 冠司 | 852-0521 | 大分県宇佐市安心院町下毛2155番地安心院地域複合支所内2階 | 0978-44-0128
04421000021 | 西日本電信電話株式会社 杵築別館ビル | 民間 | 杵築市 | 873-0001 | 大分県杵築市杵築665－251 | 06-6490-4543 | 有り | 西日本電信電話株式会社 | 代表取締役社長 | 森林 正彰 | 540-0007 | 大阪府大阪市中央区馬場町3－15 | 06-4793-2181
04421100037 | 有徳原第２団地 第２加圧機場 | 民間 | 宇佐市 | 872-0507 | 大分県宇佐市安心院町木裳 | 0978-44-0128 | 有り | 安心院土地改良区 | 理事長 | 矢野 冠司 | 872-0521 | 大分県宇佐市安心院町下毛2155番地安心院地域複合支所 | 0978-44-0128
04421100038 | 松本第１団地 揚水機場 | 民間 | 宇佐市 | 872-0843 | 大分県宇佐市安心院町筌ノ口中障子 | 0978-44-0128 | 有り | 安心院土地改良区 | 理事長 | 矢野 冠司 | 872-0521 | 大分県宇佐市安心院町下毛2155番地安心院地域複合支所 | 0978-44-0128
04421100039 | 松本第１団地 加圧機場 | 民間 | 宇佐市 | 872-0843 | 大分県宇佐市安心院町筌ノ口 | 0978-44-0128 | 有り | 安心院土地改良区 | 理事長 | 矢野 冠司 | 872-0521 | 大分県宇佐市安心院町下毛2155番地安心院地域複合支所 | 0978-44-0128
04421100056 | 宇佐市ごみ焼却センター | 市区町村 | 宇佐市 | 879-0307 | 大分県宇佐市大字浜高家392番地の3 | 0978-33-2233 | 有り | 宇佐市 | 市長 | 是永 修治 | 879-0453 | 大分県宇佐市大字上田1030番地の1宇佐市役所 | 0978-32-1111
04421100057 | 宇佐市不燃物処理場 | 市区町村 | 宇佐市 | 872-0521 | 大分県宇佐市安心院町下毛1335-2 | 0978-44-1888 | 有り | 宇佐市 | 市長 | 是永 修治 | 879-0453 | 大分県宇佐市大字上田1030番地の1宇佐市役所 | 0978-32-1111
04421100068 | 大分県立宇佐支援学校 | 都道府県 | 宇佐市 | 879-0314 | 大分県宇佐市大字猿渡1137番地19大分県立宇佐支援学校 | 0978-32-1780 | 無し | 大分県立宇佐支援学校 | 校長 | 川野 克浩 | 879-0314 | 大分県宇佐市大字猿渡1137番地19大分県立宇佐支援学校 | 0978-32-1780
04421100069 | ㈱光和 | その他 | 宇佐市 | 879-0471 | 大分県宇佐市大字城井1833-2 | 0978-33-2559 | 有り | 中本 保子 |  | 中本 保子 | 879-0471 | 大分県宇佐市四日市1645-64 | 0978-33-2559
04421100072 | 大分県農業協同組合 北部営農経済センター | 民間 | 宇佐市 | 879-0471 | 大分県宇佐市大字四日市1062－1 | 0978-32-8701 | 有り | 大分県農業協同組合 | 代表理事理事長 | 平間 悟 | 870-0846 | 大分県大分市花園三丁目2番10号 | 097-535-7600
04421100073 | 大分県農業協同組合 北部営農経済センター | 民間 | 宇佐市 | 879-0471 | 大分県宇佐市大字四日市1062－1 | 0978-32-8701 | 有り | 大分県農業協同組合 | 代表理事理事長 | 平間 悟 | 870-0846 | 大分県大分市花園三丁目2番10号 | 097-535-7600
04421100074 | 大見尾加圧機構 | 民間 | 宇佐市 | 872-0663 | 大分県宇佐市安心院町大見尾 | 0978-44-0128 | 有り | 安心院土地改良区 | 理事長 | 矢野 冠司 | 872-0521 | 大分県宇佐市安心院町下毛2155番地 | 0978-44-0128
04421100075 | 板場加圧機場 | 民間 | 宇佐市 | 872-0663 | 大分県宇佐市安心院町板場 | 0978-44-0128 | 有り | 安心院土地改良区 | 理事長 | 矢野 冠司 | 872-0521 | 大分県宇佐市安心院町下毛2155番地 | 0978-44-0128
04421100076 | 有徳揚水機場 | 民間 | 宇佐市 | 872-0527 | 大分県宇佐市安心院町辻 | 0978-44-0128 | 有り | 安心院土地改良区 | 理事長 | 矢野 冠司 | 872-0521 | 大分県宇佐市安心院町下毛2155番地 | 0978-44-0128
04421100077 | 株式会社 豊食 | 民間 | 宇佐市 | 879-0309 | 大分県宇佐市大字東高家1198－12 | 0978-33-1877 | 無し | 株式会社 豊食 | 代表取締役 | 志村 教雄 | 879-0309 | 大分県宇佐市大字東高家1198－12 | 0978-33-1877
04421100078 | 九州アフリカ・ライオン・サファリ株式会社佐伯ビル | 民間 | 宇佐市 | 872-0722 | 大分県宇佐市安心院町南畑2－1755－1 | 0978-48-2331 | 無し | 九州アフリカ・ライオン・サファリ株式会社 | 取締役園長 | 神田 岳委 | 872-0722 | 大分県宇佐市安心院町南畑2の1755番地の1 | 0978-48-2332
04421200017 | 九州電力送配電株式会社 大分支社 犬飼変電所 | 民間 | 豊後大野市 | 879-7304 | 大分県豊後大野市犬飼町大寒字丸山3054-3 | 097-537-8298 | 無し | 九州電力送配電株式会社 | 代表取締役社長 | 廣渡 健 | 810-0004 | 福岡県福岡市中央区渡辺通二丁目1番82号 | 092-761-3340
04421200025 | 豊後大野市犬飼総合グランド | その他 | 豊後大野市 | 879-7305 | 大分県豊後大野市犬飼町田原1500番地の1 | 0974-22-2111 | 無し | 一般社団法人ここからプラス | 代表理事 | 野中浩一 | 879-6904 | 大分県豊後大野市清川町天神2057番地 | 0974-22-2313
04421200029 | 合資会社三国モータース | 民間 | 豊後大野市 | 879-7131 | 大分県豊後大野市三重町市場710-2 | 0974-22-0529 | 無し | 合資会社三国モータース | 代表社員 | 久々宮 修一 | 879-7131 | 大分県豊後大野市三重町市場710-2 | 0974-22-0529
04421200031 | SBカワスミ株式会社 三重工場 | 民間 | 豊後大野市 | 879-7153 | 大分県豊後大野市三重町玉田7番地1SBカワスミ(株)三重工場 | 0974-22-4111 | 無し | SBカワスミ株式会社 | 代表取締役社長 | 齊野 猛司 | 210-8602 | 神奈川県川崎市川崎区殿町3丁目25番4号SBカワスミ(株)三重工場 | 044-589-8070
04421200034 | 三和コンクリート株式会社 | 民間 | 豊後大野市 | 879-7102 | 大分県豊後大野市三和コンクリート株式会社 | 0974-22-3303 | 有り | 三和コンクリート株式会社 | 代表取締役 | 古手川 正治 | 879-7102 | 大分県豊後大野市三重町管生431－34 | 0974-22-3303
04421200035 | 合資会社 橋本屋商事 | 民間 | 豊後大野市 | 879-7111 | 大分県豊後大野市三重町赤嶺3007の2番地日坂ビル | 0974-75-3075 | 有り | 合同会社 橋本屋 | 代表社員 | 御沓 洋子 | 879-7111 | 大分県豊後大野市三重町赤嶺3007の2番地 | 0974-75-3075
04421300003 | 国立大学法人大分大学 挾間キャンパス | 国 | 由布市 | 879-5503 | 大分県由布市挾間町医大ヶ丘1目1番地 | 097-586-5340 | 無し | 国立大学法人大分大学 | 学長 | 北野 正剛 | 870-1124 | 大分県大分市大字旦野原700番地 | 097-554-7431
04421300005 | 防衛省陸上自衛隊湯布院駐屯地 | 国 | 由布市 | 879-5102 | 大分県由布市湯布院町川上９４１ | 0977-84-2111（内線316） | 無し | 防衛省陸上自衛隊湯布院駐屯地 | 第101特科直接支援隊長 | 柿野 慶久 | 879-5102 | 大分県由布市湯布院町川上941 | 0977-84-2111
04421300006 | 九州電力株式会社 水力発電本部 大分水力事業所 篠原発電所 | 民間 | 由布市 | 879-5523 | 大分県由布市挾間町篠原字鶴460番地 | 097-560-7757 | 有り | 九州電力株式会社 | 代表取締役社長執行役員 | 池辺 和弘 | 810-0004 | 福岡県福岡市中央区渡辺通二丁目1番82号 | 092-761-3031
04421300008 | 九州電力送配電株式会社 大分支社 幸野発電所 | 民間 | 由布市 | 879-5111 | 大分県由布市湯布院町下湯平字岩下2167番地 | 097-537-8298 | 有り | 九州電力配送電株式会社 | 代表取締役社長 | 廣渡 健 | 810-0004 | 福岡県福岡市中央区渡邊通2丁目1番82号 | 092-761-3340
04421300009 | 大分サニーヒルゴルフ倶楽部 | 民間 | 由布市 | 879-5502 | 大分県由布市挾間町向原864-1 | 097-583-0363 | 無し | 株式会社アコーディア・ゴルフ | 代表取締役社長ＣＥＯ | 石井 歓 | 140-0002 | 東京都品川区東品川4丁目１２－４シーサードパークタワー | 03-6866-3232
04421300013 | 大分県企業局 芹川第一発電所 | 都道府県 | 由布市 | 879-5412 | 大分県由布市庄内町五番ヶ瀬字新貝1871 | 097-597-6880 | 有り | 大分県企業局 | 局長 | 渡辺 文雄 | 870-8501 | 大分県大分市大手町3丁目1番1号 | 097-534-1000
04421300014 | 九州電力株式会社水力発電本部 大分水力事業所 鮎川発電所 | 民間 | 由布市 | 879-5113 | 大分県由布市湯布院町川西 | 097-560-7757 | 有り | 九州電力株式会社 | 代表取締役社長 | 渡辺 和弘 | 810-0004 | 福岡県福岡市中央区渡辺通二丁目1番82号 | 097-560-7757
04421300015 | 由布市湯布院スポーツセンター | 市区町村 | 由布市 | 879-5113 | 大分県由布市湯布院町川西1200番地1 | 097-582-1217 | 有り | 由布市 | 由布市長 | 相馬 尊重 | 879-5424 | 大分県由布市庄内町柿原302番地 | 097-582-1111
04421300016 | 九州電力株式会社 水力発電本部大分水力事業所 下川発電所 | 民間 | 由布市 | 879-5111 | 大分県由布市湯布院町下湯平字底畑2746番地2 | 097-560-7757 | 有り | 九州電力株式会社 | 代表取締役社長執行役員 | 渡辺 和弘 | 810-0004 | 福岡県福岡市中央区渡辺通二丁目1番82号 | 092-761-3031
04421400002 | 大分県東部振興局 | 都道府県 | 国東市 | 873-0504 | 大分県国東市国東町安国寺７８６－１ | 0978-72-1127 | 有り | 大分県東部振興局 | 大分県東部振興局長 | 佐藤 元彦 | 873-0504 | 大分県国東市国東町安国寺786-1 | 0978-72-1215
04421400008 | 大分県農業協同組合 東部エリア営農経済センター | 民間 | 国東市 | 873-0503 | 大分県国東市国東町鶴川56番地1 | 0978-72-3321 | 有り | 大分県農業協同組合 | 代表理事理事長 | 平間 悟 | 870-0854 | 大分県大分市大字花園三丁目2番10号 | 097-535-7600
04421400015 | 大分県農林水産研究指導センター 農林研究部 果樹グループ | 都道府県 | 国東市 | 873-0511 | 大分県国東市国東町小原4402 | 0978-72-0407 | 無し | 大分県農林水産研究指導センター | 農林研究部果樹グループ長 | 樽原 稔 | 873-0511 | 大分県国東市国東町小原4402 | 0978-72-0407
04421400021 | 国東市役所（橋梁補修工事現場 廃棄物保管庫） | 市区町村 | 国東市 | 873-0503 | 大分県国東市国東町鶴川149番地 | 0978-72-5169 | 無し | 国東市役所 | 市長 | 松井 督治 | 873-0503 | 大分県国東市国東町鶴川149番地 | 0978-72-1111
04421400022 | 型研精工株式会社 大分工場 | 民間 | 国東市 | 873-0421 | 大分県国東市武蔵町糸原3113番地 | 0978-68-1177 | 無し | 型研精工株式会社 | 代表取締役 | 窪嶋 竜一 | 259-1146 | 神奈川県伊勢原市鈴川61番地1 | 0463-93-4811
04432200001 | 株式会社 菅組 姫島生コン工場 | 民間 | 姫島村 | 872-1501 | 大分県姫島村2 | 0978-54-3311 | 無し | 株式会社菅組 | 代表取締役 | 堤 俊之 | 872-1202 | 大分県豊後高田市香々地4089番地 | 0978-54-3311
04434100007 | 九州電力送配電株式会社 大分支社 日出変電所 | 民間 | 日出町 | 879-1505 | 大分県日出町大字川崎宇野地1090番地 | 097-537-8298 | 有り | 九州電力送配電株式会社 | 代表取締役社長 | 廣渡 健 | 810-0004 | 福岡県福岡市中央区渡辺通二丁目1番82号 | 092-761-3340
04434100011 | 片倉コープアグリ株式会社 日出工場 | 民間 | 日出町 | 879-1505 | 大分県日出町大字川崎字浜田5969番3号 | 0977-72-1122 | 有り | 片倉コープアグリ株式会社日出工場 | 工場長 | 鈴木 啓悟 | 879-1505 | 大分県速見郡日出町大字川崎字浜田5969番3号 | 0977-72-1122
04434100013 | 株式会社長松商店 | 民間 | 日出町 | 879-1505 | 大分県日出町大字川﨑字平原 | 0977-72-8433 | 有り | 株式会社長松商店 | 代表取締役 | 長松 浩三 | 874-0023 | 大分県別府市上人ヶ浜町2番49号 | 0977-66-0772
04434100016 | 杵築日出警察署 | 都道府県 | 日出町 | 879-1502 | 大分県日出町大字藤原2277番地2 | 0977-72-2131 | 無し | 杵築日出警察署 | 署長 | 赤峰 俊彦 | 879-1502 | 大分県速見郡日出町大字藤原2277番地2 | 0977-72-2131
04434100017 | 株式会社ケイティーエス日出工場 | 民間 | 日出町 | 879-1502 | 大分県日出町大字藤原2553－1 | 0977-44-6100 | 無し | 株式会社ケーティーエス | 代表取締役社長 | 水呉 公明 | 879-1314 | 大分県杵築市山香町大字南畑5004番地100 | 0977-44-6100
04434100018 | 大分県東部振興局 日出水利耕地事務所 | 都道府県 | 日出町 | 879-1506 | 大分県日出町字仁王山3531－24 | 0977-72-2018 | 有り | 大分県東部振興局 | 日出水利耕地事務所長 | 小野 辰三 | 879-1506 | 大分県速見郡日出町字仁王山3531－24 | 0977-72-2018
04446100002 | 細井化学工業株式会社九重工場 | 民間 | 九重町 | 879-4911 | 大分県九重町大字田野675-6 | 0973-79-2690 | 無し | 細井化学工業株式会社 | 代表取締役社長 | 細井 紀代子 | 103-0023 | 東京都中央区日本橋本町三丁目1番8号 | 03-3270-3601
04446100004 | 九州電力株式会社 八丁原発電所 | 民間 | 九重町 | 879-4912 | 大分県九重町大字湯坪字八丁原601番地 | 0973-79-2801 | 有り | 九州電力株式会社 | 八丁原発電所長 | 永濱 順浩 | 879-4912 | 大分県玖珠郡九重町大字湯坪字八丁原601番地 | 0973-79-2801
04446100008 | 九州電力株式会社 水力発電本部 大分水力事業所 町田第二発電所 | 民間 | 九重町 | 879-4800 | 大分県九重町大字責の釣378番地 | 097-560-7757 | 有り | 九州電力株式会社 | 代表取締役社長執行役員 | 池辺 和弘 | 810-0004 | 福岡県福岡市中央区渡辺通2丁目1番82号 | 092-761-3031
04446100009 | 九州電力送配電株式会社 大分支社 野上変電所 | 民間 | 九重町 | 879-4802 | 大分県九重町大字野上字本村526番地 | 097-537-8298 | 有り | 九州電力送配電株式会社 | 代表取締役社長 | 廣渡 健 | 810-0004 | 福岡県福岡市中央区渡辺通2丁目1番82号 | 092-761-3340
04446100010 | 有限会社藤田金型製作所 | 民間 | 九重町 | 879-4631 | 大分県九重町大字恵良582－1 | 0973-76-2214 | 有り | 有限会社藤田金型製作所 | 代表取締役 | 藤田 勝彦 | 879-4631 | 大分県玖珠郡九重町大字恵良582－1 | 0973-76-2214
04446100011 | 八鹿酒造株式会社 | 民間 | 九重町 | 879-4692 | 大分県九重町大字右田３３６４番地 | 0973-76-2888 | 無し | 八鹿酒造株式会社 | 代表取締役 | 麻生 益直 | 879-4692 | 大分県玖珠郡九重町大字右田３３６４番地 | 0973-76-2888
04446200008 | 有限会社玖珠生コン | 民間 | 玖珠町 | 879-4412 | 大分県玖珠町大字山田2624-2 | 0973-72-0701 | 無し | 有限会社玖珠生コン | 代表取締役 | 森 重俊 | 879-4412 | 大分県玖珠郡玖珠町大字山田2624-2 | 0973-72-0701
04446200010 | 医療法人玖寿会髙田病院 | 民間 | 玖珠町 | 879-4403 | 大分県玖珠町大字帆足259番地 | 0973-72-2135 | 無し | 医療法人玖寿会髙田病院 | 理事長 | 山下 太郎 | 879-4403 | 大分県玖珠郡玖珠町大字帆足259番地 | 0973-72-2135
04446200011 | 有限会社さとや葬儀社玖珠斎場 | 民間 | 玖珠町 | 879-4414 | 大分県玖珠町大字大隈245-2 | 0973-72-7500 | 有り | 有限会社さとや葬儀社 | 代表取締役 | 佐藤 昌良 | 879-4413 | 大分県玖珠郡玖珠町大字塚脇334番地の1 | 0973-72-0320

## 04400000002
ID | 04400000002
事業場名称 | 別府市中央浄化センター
市区町村コード | 202
所在地 | 大分県別府市亀川東町1363番46別府市中央浄化センター
郵便番号 | 874-0022
電話番号 | 0977-67-4261
保管中 | 廃棄物番号 | 廃棄物種類 | 詳細種類 | 数量 | 重量 | 容積 | その他数量 | 定格 | 容器性状 | 囲い | 分別・混在 | 漏れ | 参考事項
| 27-001 | コンデンサー（3kg以上） | コンデンサー（3kg以上） | 1個／台 | 9.5Ｋｇ |  |  | 200μＦ | 金属容器 | 有 | 分別 | 無 | 0.6mg/kg
| 27-002 | コンデンサー（3kg以上） | コンデンサー（3kg以上） | 1個／台 | 7.6Ｋｇ |  |  | 150μＦ | 金属容器 | 有 | 分別 | 無 | 0.6mg/kg
| 27-003 | コンデンサー（3kg以上） | コンデンサー（3kg以上） | 1個／台 | 7.6Ｋｇ |  |  | 150μＦ | 金属容器 | 有 | 分別 | 無 | 0.8mg/kg
| 27-004 | コンデンサー（3kg以上） | コンデンサー（3kg以上） | 1個／台 | 7.6Ｋｇ |  |  | 150μＦ | 金属容器 | 有 | 分別 | 無 | 0.8mg/kg
| 27-005 | コンデンサー（3kg以上） | コンデンサー（3kg以上） | 1個／台 | 7.6Ｋｇ |  |  | 150ＫＶＡ | 金属容器 | 有 | 分別 | 無 | 0.9mg/kg
| 27-006 | その他PCBを含む油 | 検体 | 1個／台 | 0.2Ｋｇ |  |  |  | 金属容器 | 有 | 分別 | 無
| 30-001 | リアクトル | リアクトル | 1個／台 | 125Ｋｇ |  |  | 1.2ＫＶＡ |  | 有 | 分別 | 無
| 30-002 | リアクトル | リアクトル | 1個／台 | 125Ｋｇ |  |  | 1.2ＫＶＡ |  | 有 | 分別 | 無
| 30-003 | その他 | 検体 | 1個／台 | 0.1Ｋｇ |  |  |  |  | 有 | 分別 | 無
使用中 | 廃棄物番号 | 廃棄物種類 | 詳細種類 | 数量 | 重量 | 容積 | その他数量 | 使用の状況 | 参考事項

## 04420200011
ID | 04420200011
事業場名称 | 別府ロープウェイ株式会社
市区町村コード | 202
所在地 | 大分県別府市大字南立石字寒原10番地の7
郵便番号 | 874-0000
電話番号 | 0977-22-2289
保管中 | 廃棄物番号 | 廃棄物種類 | 詳細種類 | 数量 | 重量 | 容積 | その他数量 | 定格 | 容器性状 | 囲い | 分別・混在 | 漏れ | 参考事項
|  | コンデンサー（3kg以上） | コンデンサー（3kg以上） | 1個／台 | 350Ｋｇ |  |  | 100ＫＶＡ |  | 囲い有、掲示有 | 分別 | 無し
使用中 | 廃棄物番号 | 廃棄物種類 | 詳細種類 | 数量 | 重量 | 容積 | その他数量 | 使用の状況 | 参考事項

## 04420200026
ID | 04420200026
事業場名称 | 大分県別府土木事務所
市区町村コード | 202
所在地 | 大分県別府市大字鶴見字下田井１４－１
郵便番号 | 874-0840
電話番号 | 0977-67-0211
保管中 | 廃棄物番号 | 廃棄物種類 | 詳細種類 | 数量 | 重量 | 容積 | その他数量 | 定格 | 容器性状 | 囲い | 分別・混在 | 漏れ | 参考事項
| 1 | コンデンサー（3kg以上） | コンデンサー（3kg以上） | 1個／台 | 23Ｋｇ |  |  | 20ＫＶＡ |  | 有り | 分別 | なし
使用中 | 廃棄物番号 | 廃棄物種類 | 詳細種類 | 数量 | 重量 | 容積 | その他数量 | 使用の状況 | 参考事項

## 04420200067
ID | 04420200067
事業場名称 | 別府タワー
市区町村コード | 202
所在地 | 大分県別府市北浜3丁目10番2号
郵便番号 | 874-0920
電話番号 | 0977-26-1555
保管中 | 廃棄物番号 | 廃棄物種類 | 詳細種類 | 数量 | 重量 | 容積 | その他数量 | 定格 | 容器性状 | 囲い | 分別・混在 | 漏れ | 参考事項
使用中 | 廃棄物番号 | 廃棄物種類 | 詳細種類 | 数量 | 重量 | 容積 | その他数量 | 使用の状況 | 参考事項

## 04420200074
ID | 04420200074
事業場名称 | 別府ラクテンチ
市区町村コード | 202
所在地 | 大分県別府市大字別府3563番地別府ラクテンチ
郵便番号 | 874-0821
電話番号 | 0977-85-8888
保管中 | 廃棄物番号 | 廃棄物種類 | 詳細種類 | 数量 | 重量 | 容積 | その他数量 | 定格 | 容器性状 | 囲い | 分別・混在 | 漏れ | 参考事項
使用中 | 廃棄物番号 | 廃棄物種類 | 詳細種類 | 数量 | 重量 | 容積 | その他数量 | 使用の状況 | 参考事項
| 1-010 | その他電気機械器具 | 油入開閉器 | 1個／台 | 50Ｋｇ |  |  |  | 主電気室

## 04420200078
ID | 04420200078
事業場名称 | おにやまホテル
市区町村コード | 202
所在地 | 大分県別府市鉄輪335-1
郵便番号 | 874-0045
電話番号 | 0977-66-1121
保管中 | 廃棄物番号 | 廃棄物種類 | 詳細種類 | 数量 | 重量 | 容積 | その他数量 | 定格 | 容器性状 | 囲い | 分別・混在 | 漏れ | 参考事項
使用中 | 廃棄物番号 | 廃棄物種類 | 詳細種類 | 数量 | 重量 | 容積 | その他数量 | 使用の状況 | 参考事項

## 04420200081
ID | 04420200081
事業場名称 | 別府市上下水道局
市区町村コード | 202
所在地 | 大分県別府市大字別府字野口原3088番27
郵便番号 | 874-0903
電話番号 | 0977-23-3108
保管中 | 廃棄物番号 | 廃棄物種類 | 詳細種類 | 数量 | 重量 | 容積 | その他数量 | 定格 | 容器性状 | 囲い | 分別・混在 | 漏れ | 参考事項
使用中 | 廃棄物番号 | 廃棄物種類 | 詳細種類 | 数量 | 重量 | 容積 | その他数量 | 使用の状況 | 参考事項
|  | 変圧器（トランス） | 変圧器（トランス） | 1個／台 | 180Ｋｇ
|  | 変圧器（トランス） | 変圧器（トランス） | 1個／台 | 455Ｋｇ

## 04420200084
ID | 04420200084
事業場名称 | 株式会社冨士見製氷工場
市区町村コード | 202
所在地 | 大分県別府市弓ヶ浜町2-18
郵便番号 | 874-0927
電話番号 | 0977-22-1365
保管中 | 廃棄物番号 | 廃棄物種類 | 詳細種類 | 数量 | 重量 | 容積 | その他数量 | 定格 | 容器性状 | 囲い | 分別・混在 | 漏れ | 参考事項
| 04-001 | その他電気機械器具 | 油入遮断器 | 1個／台 | 62Ｋｇ |  |  | 200その他 | 金属容器 | 有 | 混在 | なし
| 30-002 | 放電コイル | 放電コイル | 1個／台 | 23.1Ｋｇ |  |  | 20ＫＶＡ |  | 有 | 混在 | なし
| 30-003 | コンデンサー（3kg以上） | コンデンサー（3kg以上） | 1個／台 | 22.1Ｋｇ |  |  | 30ＫＶＡ |  | 有 | 混在 | なし
使用中 | 廃棄物番号 | 廃棄物種類 | 詳細種類 | 数量 | 重量 | 容積 | その他数量 | 使用の状況 | 参考事項

## 04420200088
ID | 04420200088
事業場名称 | 大分みらい信用金庫 南支店
市区町村コード | 202
所在地 | 大分県別府市千代町11番15号
郵便番号 | 874-0942
電話番号 | 0977-22-1181
保管中 | 廃棄物番号 | 廃棄物種類 | 詳細種類 | 数量 | 重量 | 容積 | その他数量 | 定格 | 容器性状 | 囲い | 分別・混在 | 漏れ | 参考事項
使用中 | 廃棄物番号 | 廃棄物種類 | 詳細種類 | 数量 | 重量 | 容積 | その他数量 | 使用の状況 | 参考事項
|  | 変圧器（トランス） | 変圧器（トランス） | 1個／台 | 212Ｋｇ

## 04420200096
ID | 04420200096
事業場名称 | 大心産業株式会社
市区町村コード | 202
所在地 | 大分県別府市北浜3丁目13番3号
郵便番号 | 874-0920
電話番号 | 0977-88-6300
保管中 | 廃棄物番号 | 廃棄物種類 | 詳細種類 | 数量 | 重量 | 容積 | その他数量 | 定格 | 容器性状 | 囲い | 分別・混在 | 漏れ | 参考事項
使用中 | 廃棄物番号 | 廃棄物種類 | 詳細種類 | 数量 | 重量 | 容積 | その他数量 | 使用の状況 | 参考事項
| 06-001 | 変圧器（トランス） | 変圧器（トランス） | 1個／台 | 235Ｋｇ

## 04420200098
ID | 04420200098
事業場名称 | 大分県企業局 別府発電所
市区町村コード | 202
所在地 | 大分県別府市大字別府字見牛3899－6
郵便番号 | 870-0000
電話番号 | 097-597-6880
保管中 | 廃棄物番号 | 廃棄物種類 | 詳細種類 | 数量 | 重量 | 容積 | その他数量 | 定格 | 容器性状 | 囲い | 分別・混在 | 漏れ | 参考事項
使用中 | 廃棄物番号 | 廃棄物種類 | 詳細種類 | 数量 | 重量 | 容積 | その他数量 | 使用の状況 | 参考事項

## 04420200099
ID | 04420200099
事業場名称 | 亀の井バス株式会社 整備工場
市区町村コード | 202
所在地 | 大分県別府市大字鶴見3825番地の1
郵便番号 | 874-0833
電話番号 | 0977-23-4861
保管中 | 廃棄物番号 | 廃棄物種類 | 詳細種類 | 数量 | 重量 | 容積 | その他数量 | 定格 | 容器性状 | 囲い | 分別・混在 | 漏れ | 参考事項
使用中 | 廃棄物番号 | 廃棄物種類 | 詳細種類 | 数量 | 重量 | 容積 | その他数量 | 使用の状況 | 参考事項

## 04420200101
ID | 04420200101
事業場名称 | 税理士法人 羽生会計事務所
市区町村コード | 202
所在地 | 大分県別府市楠町19番12号
郵便番号 | 874-0943
電話番号 | 0977-27-5670
保管中 | 廃棄物番号 | 廃棄物種類 | 詳細種類 | 数量 | 重量 | 容積 | その他数量 | 定格 | 容器性状 | 囲い | 分別・混在 | 漏れ | 参考事項
| 03－001 | 変圧器（トランス） | 変圧器（トランス） | 1個／台 | 525Ｋｇ |  |  | 150ＫＶＡ |  | 有 | 分別 | 無
使用中 | 廃棄物番号 | 廃棄物種類 | 詳細種類 | 数量 | 重量 | 容積 | その他数量 | 使用の状況 | 参考事項

## 04420200102
ID | 04420200102
事業場名称 | 国立大学法人九州大学別府地区
市区町村コード | 202
所在地 | 大分県別府市大字鶴見字鶴見原4546番地
郵便番号 | 874-0840
電話番号 | 0977-27-1600
保管中 | 廃棄物番号 | 廃棄物種類 | 詳細種類 | 数量 | 重量 | 容積 | その他数量 | 定格 | 容器性状 | 囲い | 分別・混在 | 漏れ | 参考事項
使用中 | 廃棄物番号 | 廃棄物種類 | 詳細種類 | 数量 | 重量 | 容積 | その他数量 | 使用の状況 | 参考事項

## 04420200103
ID | 04420200103
事業場名称 | 別府市
市区町村コード | 202
所在地 | 大分県別府市上野口町1番15号
郵便番号 | 874-0905
電話番号 | 0977-21-1572
保管中 | 廃棄物番号 | 廃棄物種類 | 詳細種類 | 数量 | 重量 | 容積 | その他数量 | 定格 | 容器性状 | 囲い | 分別・混在 | 漏れ | 参考事項
| 04-001 | コンデンサー（3kg未満） | コンデンサー（3kg未満） | 1個／台 | 1Ｋｇ |  |  |  |  | 有 | 分別 | 無
| 04-002 | コンデンサー（3kg未満） | コンデンサー（3kg未満） | 1個／台 | 1Ｋｇ |  |  |  | ペール缶 | 有 | 分別 | 無
使用中 | 廃棄物番号 | 廃棄物種類 | 詳細種類 | 数量 | 重量 | 容積 | その他数量 | 使用の状況 | 参考事項

## 04420200104
ID | 04420200104
事業場名称 | 別府温泉杉乃井ホテル
市区町村コード | 202
所在地 | 大分県別府市大字南立石2272番地
郵便番号 | 874-0839
電話番号 | 0977-24-1141
保管中 | 廃棄物番号 | 廃棄物種類 | 詳細種類 | 数量 | 重量 | 容積 | その他数量 | 定格 | 容器性状 | 囲い | 分別・混在 | 漏れ | 参考事項
| 04-001 | 変圧器（トランス） | 変圧器（トランス） | 1個／台 | 870Ｋｇ |  |  | 150ＫＶＡ |  | 有 | 分別 | 無
使用中 | 廃棄物番号 | 廃棄物種類 | 詳細種類 | 数量 | 重量 | 容積 | その他数量 | 使用の状況 | 参考事項

## 04420200105
ID | 04420200105
事業場名称 | シーサイドホテル美松 大江亭
市区町村コード | 202
所在地 | 大分県別府市北浜3丁目14－17
郵便番号 | 874-0920
電話番号 | 0977-23-4301
保管中 | 廃棄物番号 | 廃棄物種類 | 詳細種類 | 数量 | 重量 | 容積 | その他数量 | 定格 | 容器性状 | 囲い | 分別・混在 | 漏れ | 参考事項
| 04-001 | 変圧器（トランス） | 変圧器（トランス） | 1個／台 | 1360Ｋｇ |  |  | 150ＫＶＡ |  | 有 | 分別 | 無
使用中 | 廃棄物番号 | 廃棄物種類 | 詳細種類 | 数量 | 重量 | 容積 | その他数量 | 使用の状況 | 参考事項

## 04420200106
ID | 04420200106
事業場名称 | ホテル白菊
市区町村コード | 202
所在地 | 大分県別府市上田の湯16番36号
郵便番号 | 874-0908
電話番号 | 0977-21-2111
保管中 | 廃棄物番号 | 廃棄物種類 | 詳細種類 | 数量 | 重量 | 容積 | その他数量 | 定格 | 容器性状 | 囲い | 分別・混在 | 漏れ | 参考事項
使用中 | 廃棄物番号 | 廃棄物種類 | 詳細種類 | 数量 | 重量 | 容積 | その他数量 | 使用の状況 | 参考事項
| 04-001 | 変圧器（トランス） | 変圧器（トランス） | 1個／台 | 370Ｋｇ

## 04420200107
ID | 04420200107
事業場名称 | つるみ観光株式会社
市区町村コード | 202
所在地 | 大分県別府市上田の湯町16－36
郵便番号 | 874-0909
電話番号 | 0977-21-2111
保管中 | 廃棄物番号 | 廃棄物種類 | 詳細種類 | 数量 | 重量 | 容積 | その他数量 | 定格 | 容器性状 | 囲い | 分別・混在 | 漏れ | 参考事項
| 04-001 | 変圧器（トランス） | 変圧器（トランス） | 1個／台 | 485Ｋｇ |  |  | 150ＫＶＡ |  | 有 | 分別 | 無
使用中 | 廃棄物番号 | 廃棄物種類 | 詳細種類 | 数量 | 重量 | 容積 | その他数量 | 使用の状況 | 参考事項

## 04420200108
ID | 04420200108
事業場名称 | ＮＨＫ十文字原テレビFM放送所
市区町村コード | 202
所在地 | 大分県別府市大字野田池ノツル1200－2
郵便番号 | 874-0016
電話番号 | 097-533-2836
保管中 | 廃棄物番号 | 廃棄物種類 | 詳細種類 | 数量 | 重量 | 容積 | その他数量 | 定格 | 容器性状 | 囲い | 分別・混在 | 漏れ | 参考事項
使用中 | 廃棄物番号 | 廃棄物種類 | 詳細種類 | 数量 | 重量 | 容積 | その他数量 | 使用の状況 | 参考事項

## 04420300008
ID | 04420300008
事業場名称 | 松本水産株式会社中津工場
市区町村コード | 203
所在地 | 大分県中津市字小祝525番地105
郵便番号 | 871-0078
電話番号 | 0979-24-5167
保管中 | 廃棄物番号 | 廃棄物種類 | 詳細種類 | 数量 | 重量 | 容積 | その他数量 | 定格 | 容器性状 | 囲い | 分別・混在 | 漏れ | 参考事項
| 31-001 | 変圧器（トランス） | 変圧器（トランス） | 1個／台 | 205Ｋｇ |  |  | 30ＫＶＡ |  | 囲い有、掲示有 | 分別 | なし
| 31-002 | 変圧器（トランス） | 変圧器（トランス） | 1個／台 | 205Ｋｇ |  |  | 30ＫＶＡ |  | 囲い有、掲示有 | 分別 | なし
| 31-003 | 変圧器（トランス） | 変圧器（トランス） | 1個／台 | 81Ｋｇ |  |  | 3ＫＶＡ |  | 囲い有、掲示有 | 分別 | なし
| 31-004 | その他電気機械器具 | 遮断器 | 1個／台 |  |  |  | 200Ａ |  | 囲い有、掲示有 | 分別 | なし
使用中 | 廃棄物番号 | 廃棄物種類 | 詳細種類 | 数量 | 重量 | 容積 | その他数量 | 使用の状況 | 参考事項

## 04420300032
ID | 04420300032
事業場名称 | 株式会社 セッコー 本社工場
市区町村コード | 203
所在地 | 大分県中津市定留11-1株式会社 セッコー 本社工場
郵便番号 | 879-0122
電話番号 | 0979-32-5101
保管中 | 廃棄物番号 | 廃棄物種類 | 詳細種類 | 数量 | 重量 | 容積 | その他数量 | 定格 | 容器性状 | 囲い | 分別・混在 | 漏れ | 参考事項
使用中 | 廃棄物番号 | 廃棄物種類 | 詳細種類 | 数量 | 重量 | 容積 | その他数量 | 使用の状況 | 参考事項
| 27-001 | 変圧器（トランス） | 変圧器（トランス） | 1個／台 | 525Ｋｇ | 140Ｌ |  |  | 94mg/kg

## 04420300038
ID | 04420300038
事業場名称 | 中津文化会館
市区町村コード | 203
所在地 | 大分県中津市豊田町14番地38
郵便番号 | 871-0051
電話番号 | 0979-22-1111
保管中 | 廃棄物番号 | 廃棄物種類 | 詳細種類 | 数量 | 重量 | 容積 | その他数量 | 定格 | 容器性状 | 囲い | 分別・混在 | 漏れ | 参考事項
使用中 | 廃棄物番号 | 廃棄物種類 | 詳細種類 | 数量 | 重量 | 容積 | その他数量 | 使用の状況 | 参考事項
| 1-001 | 変圧器（トランス） | 変圧器（トランス） | 1個／台
| 1-002 | 変圧器（トランス） | 変圧器（トランス） | 1個／台

## 04420300041
ID | 04420300041
事業場名称 | 株式会社 耶馬溪製作所 戸原工場
市区町村コード | 203
所在地 | 大分県中津市耶馬溪町戸原1342
郵便番号 | 871-0404
電話番号 | 0979-54-2391
保管中 | 廃棄物番号 | 廃棄物種類 | 詳細種類 | 数量 | 重量 | 容積 | その他数量 | 定格 | 容器性状 | 囲い | 分別・混在 | 漏れ | 参考事項
使用中 | 廃棄物番号 | 廃棄物種類 | 詳細種類 | 数量 | 重量 | 容積 | その他数量 | 使用の状況 | 参考事項

## 04420300045
ID | 04420300045
事業場名称 | 川上食品工業株式会社
市区町村コード | 203
所在地 | 大分県中津市牛神237-5
郵便番号 | 871-0015
電話番号 | 0979-22-1156
保管中 | 廃棄物番号 | 廃棄物種類 | 詳細種類 | 数量 | 重量 | 容積 | その他数量 | 定格 | 容器性状 | 囲い | 分別・混在 | 漏れ | 参考事項
| 28-1 | 変圧器（トランス） | 変圧器（トランス） | 1個／台 | 134Ｋｇ |  |  | 15ＫＶＡ |  | 無 | 分別 | 無 | PCB濃度不明（低濃度のおそれ）
使用中 | 廃棄物番号 | 廃棄物種類 | 詳細種類 | 数量 | 重量 | 容積 | その他数量 | 使用の状況 | 参考事項

## 04420300046
ID | 04420300046
事業場名称 | 有限会社 弘栄産業
市区町村コード | 203
所在地 | 大分県中津市大字野依680番地の1
郵便番号 | 879-0104
電話番号 | 0979-32-4958
保管中 | 廃棄物番号 | 廃棄物種類 | 詳細種類 | 数量 | 重量 | 容積 | その他数量 | 定格 | 容器性状 | 囲い | 分別・混在 | 漏れ | 参考事項
| ① | 変圧器（トランス） | 変圧器（トランス） | 1個／台 | 710Ｋｇ |  |  | 100ＫＶＡ |  | 無 | 混在 | 無 | 3.6mg/kg H29/5/22
| ② | 変圧器（トランス） | 変圧器（トランス） | 1個／台 |  |  |  | 10ＫＶＡ |  | 無 | 混在 | 無 | 3.3mg/kg H29/5/22
使用中 | 廃棄物番号 | 廃棄物種類 | 詳細種類 | 数量 | 重量 | 容積 | その他数量 | 使用の状況 | 参考事項

## 04420300051
ID | 04420300051
事業場名称 | 日鉄精密加工株式会社 中津製造所
市区町村コード | 203
所在地 | 大分県中津市大字東浜332番地
郵便番号 | 871-0006
電話番号 | 0979-22-1010
保管中 | 廃棄物番号 | 廃棄物種類 | 詳細種類 | 数量 | 重量 | 容積 | その他数量 | 定格 | 容器性状 | 囲い | 分別・混在 | 漏れ | 参考事項
| 3-001 | コンデンサー（3kg以上） | コンデンサー（3kg以上） | 1個／台 | 3.04Ｋｇ |  |  |  |  | 有 | 混在 | 無
| 3-002 | コンデンサー（3kg以上） | コンデンサー（3kg以上） | 1個／台 | 7.45Ｋｇ |  |  |  | 金属容器 | 有 | 混在 | 無
| 3-003 | コンデンサー（3kg未満） | コンデンサー（3kg未満） | 1個／台 | 0.4Ｋｇ |  |  |  | 金属容器 | 有 | 混在 | 無
| 3-004 | コンデンサー（3kg未満） | コンデンサー（3kg未満） | 1個／台 | 0.72Ｋｇ |  |  |  | 金属容器 | 有 | 混在 | 無
| 3-005 | コンデンサー（3kg以上） | コンデンサー（3kg以上） | 1個／台 | 14.55Ｋｇ |  |  |  | 金属容器 | 有 | 混在 | 無
| 3-006 | コンデンサー（3kg以上） | コンデンサー（3kg以上） | 1個／台 | 7.35Ｋｇ |  |  |  | 金属容器 | 有 | 混在 | 無
| 3-007 | コンデンサー（3kg未満） | コンデンサー（3kg未満） | 6個／台 | 4.56Ｋｇ |  |  |  | 金属容器 | 有 | 混在 | 無
| 3-008 | コンデンサー（3kg未満） | コンデンサー（3kg未満） | 1個／台 | 0.125Ｋｇ |  |  |  | 金属容器 | 有 | 混在 | 無
| 3-009 | コンデンサー（3kg未満） | コンデンサー（3kg未満） | 2個／台 | 0.6Ｋｇ |  |  |  | 金属容器 | 有 | 混在 | 無
| 3-010 | コンデンサー（3kg未満） | コンデンサー（3kg未満） | 4個／台 | 3.04Ｋｇ |  |  |  | 金属容器 | 有 | 混在 | 無
| 3-011 | コンデンサー（3kg未満） | コンデンサー（3kg未満） | 9個／台 | 1.125Ｋｇ |  |  |  | 金属容器 | 有 | 混在 | 無
| 3-012 | コンデンサー（3kg未満） | コンデンサー（3kg未満） | 1個／台 | 0.125Ｋｇ |  |  |  | 金属容器 | 有 | 混在 | 無
| 3-013 | コンデンサー（3kg未満） | コンデンサー（3kg未満） | 6個／台 | 4.56Ｋｇ |  |  |  | 金属容器 | 有 | 混在 | 無
| 3-014 | コンデンサー（3kg未満） | コンデンサー（3kg未満） | 9個／台 | 1.125Ｋｇ |  |  |  | 金属容器 | 有 | 混在 | 無
| 3-015 | コンデンサー（3kg未満） | コンデンサー（3kg未満） | 1個／台 | 0.125Ｋｇ |  |  |  | 金属容器 | 有 | 混在 | 無
| 3-016 | コンデンサー（3kg未満） | コンデンサー（3kg未満） | 6個／台 | 4.56Ｋｇ |  |  |  | 金属容器 | 有 | 混在 | 無
| 3-017 | コンデンサー（3kg未満） | コンデンサー（3kg未満） | 9個／台 | 1.125Ｋｇ |  |  |  | 金属容器 | 有 | 混在 | 無
| 3-018 | コンデンサー（3kg未満） | コンデンサー（3kg未満） | 1個／台 | 0.125Ｋｇ |  |  |  | 金属容器 | 有 | 混在 | 無
| 3-019 | コンデンサー（3kg未満） | コンデンサー（3kg未満） | 6個／台 | 4.56Ｋｇ |  |  |  | 金属容器 | 有 | 混在 | 無
| 3-020 | コンデンサー（3kg未満） | コンデンサー（3kg未満） | 9個／台 | 1.125Ｋｇ |  |  |  | 金属容器 | 有 | 混在 | 無
| 3-021 | コンデンサー（3kg未満） | コンデンサー（3kg未満） | 1個／台 | 0.125Ｋｇ |  |  |  | 金属容器 | 有 | 混在 | 無
| 3-022 | コンデンサー（3kg未満） | コンデンサー（3kg未満） | 6個／台 | 4.56Ｋｇ |  |  |  | 金属容器 | 有 | 混在 | 無
| 3-023 | コンデンサー（3kg未満） | コンデンサー（3kg未満） | 9個／台 | 1.125Ｋｇ |  |  |  | 金属容器 | 有 | 混在 | 無
| 3-024 | コンデンサー（3kg未満） | コンデンサー（3kg未満） | 1個／台 | 0.125Ｋｇ |  |  |  | 金属容器 | 有 | 混在 | 無
| 3-025 | コンデンサー（3kg未満） | コンデンサー（3kg未満） | 1個／台 | 1.84Ｋｇ |  |  |  | 金属容器 | 有 | 混在 | 無
| 3-026 | コンデンサー（3kg未満） | コンデンサー（3kg未満） | 1個／台 | 1.84Ｋｇ |  |  |  | 金属容器 | 有 | 混在 | 無
| 4-001 | コンデンサー（3kg未満） | コンデンサー（3kg未満） | 8個／台 | 0.2Ｋｇ |  |  |  | 金属容器 | 有 | 混在 | 無
| 4-002 | コンデンサー（3kg未満） | コンデンサー（3kg未満） | 12個／台 | 1.2Ｋｇ |  |  |  | 金属容器 | 有 | 混在 | 無
| 4-003 | コンデンサー（3kg未満） | コンデンサー（3kg未満） | 1個／台 | 1.3Ｋｇ |  |  |  | 金属容器 | 有 | 混在 | 無
| 4-004 | コンデンサー（3kg未満） | コンデンサー（3kg未満） | 1個／台 | 0.9Ｋｇ |  |  |  | 金属容器 | 有 | 混在 | 無
| 4-005 | コンデンサー（3kg未満） | コンデンサー（3kg未満） | 1個／台 | 4.8Ｋｇ |  |  |  | 金属容器 | 有 | 混在 | 無
| 4-006 | コンデンサー（3kg未満） | コンデンサー（3kg未満） | 1個／台 | 0.7Ｋｇ |  |  |  | 金属容器 | 有 | 混在 | 無
使用中 | 廃棄物番号 | 廃棄物種類 | 詳細種類 | 数量 | 重量 | 容積 | その他数量 | 使用の状況 | 参考事項
| 29-002 | 変圧器（トランス） | 変圧器（トランス） | 1個／台 | 218Ｋｇ
| 29-003 | 変圧器（トランス） | 変圧器（トランス） | 1個／台 | 1600Ｋｇ
| 29-004 | 変圧器（トランス） | 変圧器（トランス） | 1個／台 | 1625Ｋｇ
| 29-005 | 変圧器（トランス） | 変圧器（トランス） | 1個／台 | 1625Ｋｇ

## 04420300056
ID | 04420300056
事業場名称 | パルアネッソ中津
市区町村コード | 203
所在地 | 大分県中津市鍋島145
郵便番号 | 879-0104
電話番号 | 080-1729-9767
保管中 | 廃棄物番号 | 廃棄物種類 | 詳細種類 | 数量 | 重量 | 容積 | その他数量 | 定格 | 容器性状 | 囲い | 分別・混在 | 漏れ | 参考事項
| 29-001 | 変圧器（トランス） | 変圧器（トランス） | 1個／台 | 156Ｋｇ |  |  | 20ＫＶＡ |  | 掲示有 | 分別 | なし | PCB濃度測定指導
使用中 | 廃棄物番号 | 廃棄物種類 | 詳細種類 | 数量 | 重量 | 容積 | その他数量 | 使用の状況 | 参考事項

## 04420300062
ID | 04420300062
事業場名称 | 株式会社ヨロズ大分
市区町村コード | 203
所在地 | 大分県中津市大字田尻255
郵便番号 | 879-0123
電話番号 | 0979-32-6411
保管中 | 廃棄物番号 | 廃棄物種類 | 詳細種類 | 数量 | 重量 | 容積 | その他数量 | 定格 | 容器性状 | 囲い | 分別・混在 | 漏れ | 参考事項
使用中 | 廃棄物番号 | 廃棄物種類 | 詳細種類 | 数量 | 重量 | 容積 | その他数量 | 使用の状況 | 参考事項

## 04420300063
ID | 04420300063
事業場名称 | 西日本電信電話株式会社 中津ビル
市区町村コード | 203
所在地 | 大分県中津市天神町11
郵便番号 | 871-0039
電話番号 | 06-6490-4543
保管中 | 廃棄物番号 | 廃棄物種類 | 詳細種類 | 数量 | 重量 | 容積 | その他数量 | 定格 | 容器性状 | 囲い | 分別・混在 | 漏れ | 参考事項
| 4-001 | コンデンサー（3kg未満） | コンデンサー（3kg未満） | 1個／台 | 0.1Ｋｇ |  |  |  |  | 無 | 混在 | 無
| 4-002 | コンデンサー（3kg未満） | コンデンサー（3kg未満） | 1個／台 | 0.1Ｋｇ |  |  |  | プラスチック容器 | 無 | 混在 | 無
| 4-003 | コンデンサー（3kg未満） | コンデンサー（3kg未満） | 1個／台 | 0.1Ｋｇ |  |  |  | プラスチック容器 | 無 | 混在 | 無
| 4-004 | コンデンサー（3kg未満） | コンデンサー（3kg未満） | 1個／台 | 0.1Ｋｇ |  |  |  | プラスチック容器 | 無 | 混在 | 無
| 4-005 | コンデンサー（3kg未満） | コンデンサー（3kg未満） | 1個／台 | 0.1Ｋｇ |  |  |  | プラスチック容器 | 無 | 混在 | 無
| 4-006 | コンデンサー（3kg未満） | コンデンサー（3kg未満） | 1個／台 | 0.1Ｋｇ |  |  |  | プラスチック容器 | 無 | 混在 | 無
| 4-007 | コンデンサー（3kg未満） | コンデンサー（3kg未満） | 1個／台 | 0.1Ｋｇ |  |  |  | プラスチック容器 | 無 | 混在 | 無
使用中 | 廃棄物番号 | 廃棄物種類 | 詳細種類 | 数量 | 重量 | 容積 | その他数量 | 使用の状況 | 参考事項

## 04420400004
ID | 04420400004
事業場名称 | 大分県立日田林工高等学校
市区町村コード | 204
所在地 | 大分県日田市吹上町30
郵便番号 | 877-0083
電話番号 | 0973-22-5171
保管中 | 廃棄物番号 | 廃棄物種類 | 詳細種類 | 数量 | 重量 | 容積 | その他数量 | 定格 | 容器性状 | 囲い | 分別・混在 | 漏れ | 参考事項
| J-1 | 変圧器（トランス） | 変圧器（トランス） | 1個／台 | 202Ｋｇ |  |  | 30ＫＶＡ |  | 有 | 分別 | なし
| J-18 | 変圧器（トランス） | 変圧器（トランス） | 1個／台 | 40.5Ｋｇ |  |  | 2ＫＶＡ |  | 有 | 分別 | なし
| J-2 | 変圧器（トランス） | 変圧器（トランス） | 1個／台 | 19Ｋｇ |  |  | 2ＫＶＡ |  | 有 | 分別 | なし
| J-20 | 変圧器（トランス） | 変圧器（トランス） | 1個／台 | 40.5Ｋｇ |  |  | 2ＫＶＡ |  | 有 | 分別 | なし
| J-3 | 変圧器（トランス） | 変圧器（トランス） | 1個／台 |  |  |  | 30ＫＶＡ |  | 有 | 分別 | なし
| J-7 | 変圧器（トランス） | 変圧器（トランス） | 1個／台 |  |  |  | 100ＫＶＡ |  | 有 | 分別 | なし
使用中 | 廃棄物番号 | 廃棄物種類 | 詳細種類 | 数量 | 重量 | 容積 | その他数量 | 使用の状況 | 参考事項
| J-14 | 変圧器（トランス） | 変圧器（トランス） | 1個／台 | 155Ｋｇ
| U-1 | 変圧器（トランス） | 変圧器（トランス） | 1個／台 | 160Ｋｇ
| U-2 | 変圧器（トランス） | 変圧器（トランス） | 1個／台 | 160Ｋｇ
| U-3 | 変圧器（トランス） | 変圧器（トランス） | 1個／台 | 168Ｋｇ
| U-5 | コンデンサー（3kg以上） | コンデンサー（3kg以上） | 1個／台 | 15Ｋｇ
| U-6 | コンデンサー（3kg以上） | コンデンサー（3kg以上） | 1個／台 | 15Ｋｇ
| U-7 | コンデンサー（3kg以上） | コンデンサー（3kg以上） | 1個／台 | 19Ｋｇ

## 04420400012
ID | 04420400012
事業場名称 | 株式会社朝日木工
市区町村コード | 204
所在地 | 大分県日田市玉川3丁目659
郵便番号 | 877-0071
電話番号 | 0973-23-7522
保管中 | 廃棄物番号 | 廃棄物種類 | 詳細種類 | 数量 | 重量 | 容積 | その他数量 | 定格 | 容器性状 | 囲い | 分別・混在 | 漏れ | 参考事項
|  | コンデンサー（3kg以上） | コンデンサー（3kg以上） | 1個／台 | 26Ｋｇ |  |  | 50ＫＶＡ |  | 無 | 分別 | 無 | PCB濃度測定指示
|  | コンデンサー（3kg以上） | コンデンサー（3kg以上） | 1個／台 | 26Ｋｇ |  |  | 75ＫＶＡ |  | 無 | 分別 | 無 | PCB濃度測定指示
|  | コンデンサー（3kg以上） | コンデンサー（3kg以上） | 1個／台 | 42Ｋｇ |  |  | 75ＫＶＡ | 容器なし | 有 | 分別 | 無 | PCB濃度測定指導
|  | 変圧器（トランス） | 変圧器（トランス） | 1個／台 | 303Ｋｇ |  |  | 50ＫＶＡ | 容器なし | 無 | 分別 | 無
|  | 変圧器（トランス） | 変圧器（トランス） | 1個／台 | 303Ｋｇ |  |  | 50ＫＶＡ | 容器なし | 無 | 分別 | 無
|  | 変圧器（トランス） | 変圧器（トランス） | 1個／台 | 420Ｋｇ |  |  | 75ＫＶＡ | 容器なし | 無 | 分別 | 無
使用中 | 廃棄物番号 | 廃棄物種類 | 詳細種類 | 数量 | 重量 | 容積 | その他数量 | 使用の状況 | 参考事項

## 04420400015
ID | 04420400015
事業場名称 | 株式会社阪急フーズ大分日田工場
市区町村コード | 204
所在地 | 大分県日田市玉川町550-1
郵便番号 | 877-0071
電話番号 | 0973-24-3783
保管中 | 廃棄物番号 | 廃棄物種類 | 詳細種類 | 数量 | 重量 | 容積 | その他数量 | 定格 | 容器性状 | 囲い | 分別・混在 | 漏れ | 参考事項
| 29-1 | コンデンサー（3kg以上） | コンデンサー（3kg以上） | 1個／台 | 20Ｋｇ |  |  | 30ＫＶＡ |  | 有り | 分別 | なし
使用中 | 廃棄物番号 | 廃棄物種類 | 詳細種類 | 数量 | 重量 | 容積 | その他数量 | 使用の状況 | 参考事項

## 04420400017
ID | 04420400017
事業場名称 | 九州電力株式会社 水力発電本部 大分水力事業所 夜明発電所
市区町村コード | 204
所在地 | 大分県日田市大字夜明字深田3739-4
郵便番号 | 877-0000
電話番号 | 097-560-7757
保管中 | 廃棄物番号 | 廃棄物種類 | 詳細種類 | 数量 | 重量 | 容積 | その他数量 | 定格 | 容器性状 | 囲い | 分別・混在 | 漏れ | 参考事項
| 4-002 | 水銀灯用安定器 | 水銀灯用安定器 | 2個／台 | 18.42Ｋｇ | 20Ｌ |  | 700その他 |  | 有 | 分別 | 無 | 女子畑発電所分
| 4-003 | 水銀灯用安定器 | 水銀灯用安定器 | 3個／台 | 17.06Ｋｇ | 20Ｌ |  | 700その他 |  | 有 | 分別 | 無 | 夜明発電所分
| 4-004 | 水銀灯用安定器 | 水銀灯用安定器 | 2個／台 | 10.86Ｋｇ | 20Ｌ |  | 700その他 |  | 有 | 分別 | 無 | 夜明発電所分
使用中 | 廃棄物番号 | 廃棄物種類 | 詳細種類 | 数量 | 重量 | 容積 | その他数量 | 使用の状況 | 参考事項

## 04420400022
ID | 04420400022
事業場名称 | 尾戸宮園土地改良組合 揚水場
市区町村コード | 204
所在地 | 大分県日田市天瀬町馬原鮎ヶ瀬平2100-4
郵便番号 | 879-4121
電話番号 | 090-2716-9773
保管中 | 廃棄物番号 | 廃棄物種類 | 詳細種類 | 数量 | 重量 | 容積 | その他数量 | 定格 | 容器性状 | 囲い | 分別・混在 | 漏れ | 参考事項
| 1 | 変圧器（トランス） | 変圧器（トランス） | 1個／台 | 765Ｋｇ |  |  | 150ＫＶＡ | なし | 有り | 分別 | なし
| 2 | 変圧器（トランス） | 変圧器（トランス） | 1個／台 |  |  |  |  | なし | 有り | 分別 | なし
使用中 | 廃棄物番号 | 廃棄物種類 | 詳細種類 | 数量 | 重量 | 容積 | その他数量 | 使用の状況 | 参考事項

## 04420400026
ID | 04420400026
事業場名称 | 亀山亭ホテル
市区町村コード | 204
所在地 | 大分県日田市隈1丁目3-10
郵便番号 | 877-0044
電話番号 | 0973-23-2191
保管中 | 廃棄物番号 | 廃棄物種類 | 詳細種類 | 数量 | 重量 | 容積 | その他数量 | 定格 | 容器性状 | 囲い | 分別・混在 | 漏れ | 参考事項
使用中 | 廃棄物番号 | 廃棄物種類 | 詳細種類 | 数量 | 重量 | 容積 | その他数量 | 使用の状況 | 参考事項
| 23-001 | 変圧器（トランス） | 変圧器（トランス） | 1個／台 | 520Ｋｇ |  |  |  | PCB濃度1.6mg/kg

## 04420400030
ID | 04420400030
事業場名称 | 九州電力株式会社 水力発電本部 大分水力事業所 柳又発電所
市区町村コード | 204
所在地 | 大分県日田市大字内河野字平早水1728番地
郵便番号 | 877-0000
電話番号 | 097-560-7757
保管中 | 廃棄物番号 | 廃棄物種類 | 詳細種類 | 数量 | 重量 | 容積 | その他数量 | 定格 | 容器性状 | 囲い | 分別・混在 | 漏れ | 参考事項
| 23-013-13/15 | 変圧器（トランス） | 変圧器（トランス） | 1個／台 | 2640Ｋｇ |  |  | 500ＫＶＡ | 容器なし | 有 | 分別 | 無 | PCB濃度7.7ppm
| 23-013-14/15 | 変圧器（トランス） | 変圧器（トランス） | 1個／台 | 2640Ｋｇ |  |  | 500ＫＶＡ | 容器なし | 有 | 分別 | 無 | PCB濃度8.2ppm
| 23-013-15/15 | 変圧器（トランス） | 変圧器（トランス） | 1個／台 | 285Ｋｇ |  |  | 30ＫＶＡ | 容器なし | 有 | 分別 | 無 | PCB濃度13ppm
| 24-005-1/2 | その他電気機械器具 | 負荷時電圧調整器 | 1個／台 | 5667Ｋｇ |  |  | 6000ＫＶＡ | 容器なし | 有 | 分別 | 無 | PCB濃度22.5ppm 23-031から抜油を行った筐体を保管している
| 26-007-1/3 | 変圧器（トランス） | 変圧器（トランス） | 1個／台 | 117Ｋｇ |  |  | 20ＫＶＡ | 容器なし | 有 | 分別 | 無 | PCB濃度0.84ppm
| 26-008-1/3 | 変圧器（トランス） | 変圧器（トランス） | 1個／台 | 117Ｋｇ |  |  | 20ＫＶＡ | 容器なし | 有 | 分別 | 無 | PCB濃度0.82ppm
使用中 | 廃棄物番号 | 廃棄物種類 | 詳細種類 | 数量 | 重量 | 容積 | その他数量 | 使用の状況 | 参考事項

## 04420400033
ID | 04420400033
事業場名称 | 九州電力株式会社 水力発電本部 大分水力事業所 下筌発電所
市区町村コード | 204
所在地 | 大分県日田市中津江村栃野5867番地6
郵便番号 | 877-0301
電話番号 | 097-560-7757
保管中 | 廃棄物番号 | 廃棄物種類 | 詳細種類 | 数量 | 重量 | 容積 | その他数量 | 定格 | 容器性状 | 囲い | 分別・混在 | 漏れ | 参考事項
| 24-011-1/3 | 変圧器（トランス） | 変圧器（トランス） | 1個／台 | 473Ｋｇ |  |  | 50ＫＶＡ | 容器なし | 有 | 分別 | 無 | PCB濃度39mg/kg
| 24-013-1/4 | 変圧器（トランス） | 変圧器（トランス） | 1個／台 | 767Ｋｇ |  |  | 200ＫＶＡ | 容器なし | 有 | 分別 | 無 | PCB濃度5.4mg/kg
使用中 | 廃棄物番号 | 廃棄物種類 | 詳細種類 | 数量 | 重量 | 容積 | その他数量 | 使用の状況 | 参考事項
| 24-025 | 変圧器（トランス） | 変圧器（トランス） | 1個／台 | 27800Ｋｇ |  |  | 66kV1号主要変圧器として使用中 | PCB濃度2.7mg/kg

## 04420400042
ID | 04420400042
事業場名称 | TDK株式会社 三隈川工場
市区町村コード | 204
所在地 | 大分県日田市石井町3丁目793番1
郵便番号 | 877-0061
電話番号 | 0973-24-1111
保管中 | 廃棄物番号 | 廃棄物種類 | 詳細種類 | 数量 | 重量 | 容積 | その他数量 | 定格 | 容器性状 | 囲い | 分別・混在 | 漏れ | 参考事項
使用中 | 廃棄物番号 | 廃棄物種類 | 詳細種類 | 数量 | 重量 | 容積 | その他数量 | 使用の状況 | 参考事項

## 04420400044
ID | 04420400044
事業場名称 | 九州電力株式会社 水力発電本部 大分水力事業所 女子畑発電所
市区町村コード | 204
所在地 | 大分県日田市天瀬町女子畑707番地1
郵便番号 | 879-4123
電話番号 | 097-560-7757
保管中 | 廃棄物番号 | 廃棄物種類 | 詳細種類 | 数量 | 重量 | 容積 | その他数量 | 定格 | 容器性状 | 囲い | 分別・混在 | 漏れ | 参考事項
使用中 | 廃棄物番号 | 廃棄物種類 | 詳細種類 | 数量 | 重量 | 容積 | その他数量 | 使用の状況 | 参考事項
| 28-047 | 変圧器（トランス） | 変圧器（トランス） | 1個／台 | 65700Ｋｇ |  |  |  | 1.2ppm 20400ℓ

## 04420400045
ID | 04420400045
事業場名称 | 九州電力送配電株式会社 大分支社 大山変電所
市区町村コード | 204
所在地 | 大分県日田市大山町西大山松原８
郵便番号 | 877-0201
電話番号 | 097-537-8298
保管中 | 廃棄物番号 | 廃棄物種類 | 詳細種類 | 数量 | 重量 | 容積 | その他数量 | 定格 | 容器性状 | 囲い | 分別・混在 | 漏れ | 参考事項
使用中 | 廃棄物番号 | 廃棄物種類 | 詳細種類 | 数量 | 重量 | 容積 | その他数量 | 使用の状況 | 参考事項
| 28-049 | 変圧器（トランス） | 変圧器（トランス） | 1個／台 | 107000Ｋｇ |  |  |  | 0.8ppm 28500ℓ

## 04420400053
ID | 04420400053
事業場名称 | 日田祇園山鉾会館
市区町村コード | 204
所在地 | 大分県日田市隈2丁目7番10号日田山鉾会館
郵便番号 | 877-0044
電話番号 | 0973-24-6453
保管中 | 廃棄物番号 | 廃棄物種類 | 詳細種類 | 数量 | 重量 | 容積 | その他数量 | 定格 | 容器性状 | 囲い | 分別・混在 | 漏れ | 参考事項
使用中 | 廃棄物番号 | 廃棄物種類 | 詳細種類 | 数量 | 重量 | 容積 | その他数量 | 使用の状況 | 参考事項
| 29-001 | 変圧器（トランス） | 変圧器（トランス） | 1個／台 | 130Ｋｇ
| 29-002 | 変圧器（トランス） | 変圧器（トランス） | 1個／台 | 245Ｋｇ
| 29-003 | コンデンサー（3kg未満） | コンデンサー（3kg未満） | 1個／台 | 1Ｋｇ

## 04420400054
ID | 04420400054
事業場名称 | リバーサイドホテル山水館
市区町村コード | 204
所在地 | 大分県日田市川原町3番23号リバーサイドホテル山水館
郵便番号 | 877-0043
電話番号 | 0973-27-6606
保管中 | 廃棄物番号 | 廃棄物種類 | 詳細種類 | 数量 | 重量 | 容積 | その他数量 | 定格 | 容器性状 | 囲い | 分別・混在 | 漏れ | 参考事項
|  | 変圧器（トランス） | 変圧器（トランス） | 1個／台 | 233Ｋｇ |  |  | 30ＫＶＡ |  | 有 | 分別 | なし
使用中 | 廃棄物番号 | 廃棄物種類 | 詳細種類 | 数量 | 重量 | 容積 | その他数量 | 使用の状況 | 参考事項

## 04420400057
ID | 04420400057
事業場名称 | 自宅空地（旧一ノ宮製材所）
市区町村コード | 204
所在地 | 大分県日田市大字田島744-5
郵便番号 | 877-0023
電話番号 | 0973-23-1134
保管中 | 廃棄物番号 | 廃棄物種類 | 詳細種類 | 数量 | 重量 | 容積 | その他数量 | 定格 | 容器性状 | 囲い | 分別・混在 | 漏れ | 参考事項
| 1 | 変圧器（トランス） | 変圧器（トランス） | 1個／台 | 157Ｋｇ |  |  | 20ＫＶＡ |  | 有 | 混在 | 無
| 2 | 変圧器（トランス） | 変圧器（トランス） | 1個／台 | 157Ｋｇ |  |  | 20ＫＶＡ | 容器なし | 有 | 混在 | 無
| 3 | 変圧器（トランス） | 変圧器（トランス） | 1個／台 | 157Ｋｇ |  |  | 20ＫＶＡ |  | 有 | 混在 | 無
| 4 | 変圧器（トランス） | 変圧器（トランス） | 1個／台 | 60Ｋｇ |  |  | 3ＫＶＡ |  | 有 | 混在 | 無
使用中 | 廃棄物番号 | 廃棄物種類 | 詳細種類 | 数量 | 重量 | 容積 | その他数量 | 使用の状況 | 参考事項

## 04420400061
ID | 04420400061
事業場名称 | 西日本観光株式会社 日田アストロボウル
市区町村コード | 204
所在地 | 大分県日田市三本松2丁目6-25
郵便番号 | 877-0016
電話番号 | 0973-23-5656
保管中 | 廃棄物番号 | 廃棄物種類 | 詳細種類 | 数量 | 重量 | 容積 | その他数量 | 定格 | 容器性状 | 囲い | 分別・混在 | 漏れ | 参考事項
使用中 | 廃棄物番号 | 廃棄物種類 | 詳細種類 | 数量 | 重量 | 容積 | その他数量 | 使用の状況 | 参考事項

## 04420400064
ID | 04420400064
事業場名称 | 一般財団法人化学物質評価研究機構日田事業所
市区町村コード | 204
所在地 | 大分県日田市石井町3丁目822
郵便番号 | 877-0061
電話番号 | 0973-24-7211
保管中 | 廃棄物番号 | 廃棄物種類 | 詳細種類 | 数量 | 重量 | 容積 | その他数量 | 定格 | 容器性状 | 囲い | 分別・混在 | 漏れ | 参考事項
使用中 | 廃棄物番号 | 廃棄物種類 | 詳細種類 | 数量 | 重量 | 容積 | その他数量 | 使用の状況 | 参考事項

## 04420400066
ID | 04420400066
事業場名称 | 九州電力送配電株式会社 大分支社 女子畑変電所
市区町村コード | 204
所在地 | 大分県日田市天瀬町女子畑707番地1
郵便番号 | 879-4123
電話番号 | 097-537-8298
保管中 | 廃棄物番号 | 廃棄物種類 | 詳細種類 | 数量 | 重量 | 容積 | その他数量 | 定格 | 容器性状 | 囲い | 分別・混在 | 漏れ | 参考事項
使用中 | 廃棄物番号 | 廃棄物種類 | 詳細種類 | 数量 | 重量 | 容積 | その他数量 | 使用の状況 | 参考事項
| 28-046 | 変圧器（トランス） | 変圧器（トランス） | 1個／台 | 26000Ｋｇ

## 04420400067
ID | 04420400067
事業場名称 | みくまホテル
市区町村コード | 204
所在地 | 大分県日田市隅１丁目３－１９
郵便番号 | 877-0044
電話番号 | 0973-23-5188
保管中 | 廃棄物番号 | 廃棄物種類 | 詳細種類 | 数量 | 重量 | 容積 | その他数量 | 定格 | 容器性状 | 囲い | 分別・混在 | 漏れ | 参考事項
使用中 | 廃棄物番号 | 廃棄物種類 | 詳細種類 | 数量 | 重量 | 容積 | その他数量 | 使用の状況 | 参考事項

## 04420400068
ID | 04420400068
事業場名称 | 株式会社井上製作所
市区町村コード | 204
所在地 | 大分県日田市上津江町上野田６４番地の2
郵便番号 | 877-0312
電話番号 | 0973-55-2021
保管中 | 廃棄物番号 | 廃棄物種類 | 詳細種類 | 数量 | 重量 | 容積 | その他数量 | 定格 | 容器性状 | 囲い | 分別・混在 | 漏れ | 参考事項
| 04-001 | コンデンサー（3kg以上） | コンデンサー（3kg以上） | 1個／台 | 16Ｋｇ |  |  | 20ＫＶＡ |  | 無 | 混在 | 無
使用中 | 廃棄物番号 | 廃棄物種類 | 詳細種類 | 数量 | 重量 | 容積 | その他数量 | 使用の状況 | 参考事項

## 04420400069
ID | 04420400069
事業場名称 | 医療法人至誠会 城谷病院
市区町村コード | 204
所在地 | 大分県日田市元町16番22号
郵便番号 | 877-0013
電話番号 | 0973-23-6115
保管中 | 廃棄物番号 | 廃棄物種類 | 詳細種類 | 数量 | 重量 | 容積 | その他数量 | 定格 | 容器性状 | 囲い | 分別・混在 | 漏れ | 参考事項
| 04-001 | 変圧器（トランス） | 変圧器（トランス） | 1個／台 | 315Ｋｇ |  |  | 50ＫＶＡ | 無 | 有 | 分別 | 無
使用中 | 廃棄物番号 | 廃棄物種類 | 詳細種類 | 数量 | 重量 | 容積 | その他数量 | 使用の状況 | 参考事項

## 04420400070
ID | 04420400070
事業場名称 | 公益財団法人 日田玖珠地域産業振興センター
市区町村コード | 204
所在地 | 大分県日田市三本松2丁目3番1号
郵便番号 | 877-0016
電話番号 | 0973-22-3115
保管中 | 廃棄物番号 | 廃棄物種類 | 詳細種類 | 数量 | 重量 | 容積 | その他数量 | 定格 | 容器性状 | 囲い | 分別・混在 | 漏れ | 参考事項
| 04-001 | コンデンサー（3kg以上） | コンデンサー（3kg以上） | 1個／台 | 18Ｋｇ |  |  | 50ＫＶＡ | 無 | 有 | 分別 | 無
| 04-002 | コンデンサー（3kg以上） | コンデンサー（3kg以上） | 1個／台 | 18Ｋｇ |  |  | 50ＫＶＡ | 無 | 有 | 分別 | 無
使用中 | 廃棄物番号 | 廃棄物種類 | 詳細種類 | 数量 | 重量 | 容積 | その他数量 | 使用の状況 | 参考事項
| 04-003 | 変圧器（トランス） | 変圧器（トランス） | 1個／台 | 340Ｋｇ

## 04420400071
ID | 04420400071
事業場名称 | 大分県農業協同組合 西部事業部
市区町村コード | 204
所在地 | 大分県日田市中城町205
郵便番号 | 877-0011
電話番号 | 0973-23-2111
保管中 | 廃棄物番号 | 廃棄物種類 | 詳細種類 | 数量 | 重量 | 容積 | その他数量 | 定格 | 容器性状 | 囲い | 分別・混在 | 漏れ | 参考事項
| 04-001 | 変圧器（トランス） | 変圧器（トランス） | 1個／台 |  |  |  | 75ＫＶＡ |  | 無 | 分別 | 無
使用中 | 廃棄物番号 | 廃棄物種類 | 詳細種類 | 数量 | 重量 | 容積 | その他数量 | 使用の状況 | 参考事項

## 04420500003
ID | 04420500003
事業場名称 | 太平洋セメント株式会社 大分工場（佐伯プラント）
市区町村コード | 205
所在地 | 大分県佐伯市大字戸穴337-1
郵便番号 | 876-1106
電話番号 | 0972-27-8811
保管中 | 廃棄物番号 | 廃棄物種類 | 詳細種類 | 数量 | 重量 | 容積 | その他数量 | 定格 | 容器性状 | 囲い | 分別・混在 | 漏れ | 参考事項
| 27-佐伯－003 | 変圧器（トランス） | 変圧器（トランス） | 1個／台 | 30170Ｋｇ |  |  | 15000ＫＶＡ |  | 有 | 分別 | 無
| 27-佐伯－004 | 変圧器（トランス） | 変圧器（トランス） | 1個／台 | 19880Ｋｇ |  |  | 12000ＫＶＡ |  | 有 | 分別 | 無
使用中 | 廃棄物番号 | 廃棄物種類 | 詳細種類 | 数量 | 重量 | 容積 | その他数量 | 使用の状況 | 参考事項
| 28-佐-使-009 | 変圧器（トランス） | 変圧器（トランス） | 1個／台 | 41900Ｋｇ

## 04420500015
ID | 04420500015
事業場名称 | 九州電力送配電株式会社 大分支社 海崎変電所
市区町村コード | 205
所在地 | 大分県佐伯市大字海崎字天迫2250番地1
郵便番号 | 876-1105
電話番号 | 097-537-8298
保管中 | 廃棄物番号 | 廃棄物種類 | 詳細種類 | 数量 | 重量 | 容積 | その他数量 | 定格 | 容器性状 | 囲い | 分別・混在 | 漏れ | 参考事項
使用中 | 廃棄物番号 | 廃棄物種類 | 詳細種類 | 数量 | 重量 | 容積 | その他数量 | 使用の状況 | 参考事項
| ⑯-012 | 変圧器（トランス） | 変圧器（トランス） | 1個／台 | 9000Ｋｇ | 3250Ｌ |  | 海崎変電所で1号接地用変圧器として使用 | PCB濃度63.0ppm

## 04420500035
ID | 04420500035
事業場名称 | 大和冷機工業株式会社 上岡工場
市区町村コード | 205
所在地 | 大分県佐伯市鶴岡西町2丁目270番地
郵便番号 | 876-0047
電話番号 | 080-9592-1862
保管中 | 廃棄物番号 | 廃棄物種類 | 詳細種類 | 数量 | 重量 | 容積 | その他数量 | 定格 | 容器性状 | 囲い | 分別・混在 | 漏れ | 参考事項
| 29-04 | 変圧器（トランス） | 変圧器（トランス） | 1個／台 | 400Ｋｇ |  |  | 50ＫＶＡ |  | 掲示有り | 分別 | なし
使用中 | 廃棄物番号 | 廃棄物種類 | 詳細種類 | 数量 | 重量 | 容積 | その他数量 | 使用の状況 | 参考事項

## 04420500039
ID | 04420500039
事業場名称 | 大分県漁業協同組合 蒲江製氷工場・冷蔵施設
市区町村コード | 205
所在地 | 大分県佐伯市蒲江大字蒲江浦5104-1・5104
郵便番号 | 876-2401
電話番号 | 0972-42-0079
保管中 | 廃棄物番号 | 廃棄物種類 | 詳細種類 | 数量 | 重量 | 容積 | その他数量 | 定格 | 容器性状 | 囲い | 分別・混在 | 漏れ | 参考事項
| 1 | 変圧器（トランス） | 変圧器（トランス） | 1個／台 | 570Ｋｇ |  |  | 200ＫＶＡ |  | 有 | 分別 | なし
| 2 | 変圧器（トランス） | 変圧器（トランス） | 1個／台 | 765Ｋｇ |  |  | 150ＫＶＡ |  | 有 | 分別 | なし
| 3 | 変圧器（トランス） | 変圧器（トランス） | 1個／台 | 130Ｋｇ |  |  | 10ＫＶＡ |  | 有 | 分別 | なし
使用中 | 廃棄物番号 | 廃棄物種類 | 詳細種類 | 数量 | 重量 | 容積 | その他数量 | 使用の状況 | 参考事項
| 4 | 変圧器（トランス） | 変圧器（トランス） | 1個／台 | 72Ｋｇ

## 04420500042
ID | 04420500042
事業場名称 | 髙橋水産株式会社
市区町村コード | 205
所在地 | 大分県佐伯市米水津大字宮野浦21-1
郵便番号 | 876-1403
電話番号 | 0972-36-7006
保管中 | 廃棄物番号 | 廃棄物種類 | 詳細種類 | 数量 | 重量 | 容積 | その他数量 | 定格 | 容器性状 | 囲い | 分別・混在 | 漏れ | 参考事項
使用中 | 廃棄物番号 | 廃棄物種類 | 詳細種類 | 数量 | 重量 | 容積 | その他数量 | 使用の状況 | 参考事項

## 04420500045
ID | 04420500045
事業場名称 | 有限会社 松水
市区町村コード | 205
所在地 | 大分県佐伯市鶴見大字地松浦206－25
郵便番号 | 876-1202
電話番号 | 0972-33-0008
保管中 | 廃棄物番号 | 廃棄物種類 | 詳細種類 | 数量 | 重量 | 容積 | その他数量 | 定格 | 容器性状 | 囲い | 分別・混在 | 漏れ | 参考事項
使用中 | 廃棄物番号 | 廃棄物種類 | 詳細種類 | 数量 | 重量 | 容積 | その他数量 | 使用の状況 | 参考事項

## 04420500046
ID | 04420500046
事業場名称 | 大分信用金庫新屋敷支店
市区町村コード | 205
所在地 | 大分県佐伯市大手町2丁目1番24号
郵便番号 | 876-0831
電話番号 | 0972-24-1311
保管中 | 廃棄物番号 | 廃棄物種類 | 詳細種類 | 数量 | 重量 | 容積 | その他数量 | 定格 | 容器性状 | 囲い | 分別・混在 | 漏れ | 参考事項
使用中 | 廃棄物番号 | 廃棄物種類 | 詳細種類 | 数量 | 重量 | 容積 | その他数量 | 使用の状況 | 参考事項

## 04420500047
ID | 04420500047
事業場名称 | 西日本電信電話株式会社佐伯ビル
市区町村コード | 205
所在地 | 大分県佐伯市中村西町2番30号
郵便番号 | 876-0855
電話番号 | 06-6490-4543
保管中 | 廃棄物番号 | 廃棄物種類 | 詳細種類 | 数量 | 重量 | 容積 | その他数量 | 定格 | 容器性状 | 囲い | 分別・混在 | 漏れ | 参考事項
| 04-001 | コンデンサー（3kg未満） | コンデンサー（3kg未満） | 1個／台 | 0.1Ｋｇ |  |  | 4μＦ | プラスチック容器 | 無 | 分別 | 無
| 04-001 | コンデンサー（3kg未満） | コンデンサー（3kg未満） | 1個／台 | 0.1Ｋｇ |  |  | 0.5μＦ | プラスチック容器 | 無 | 分別 | 無
| 04-001 | コンデンサー（3kg未満） | コンデンサー（3kg未満） | 8個／台 | 0.8Ｋｇ |  |  | 0.5μＦ |  | 無 | 分別 | 無
使用中 | 廃棄物番号 | 廃棄物種類 | 詳細種類 | 数量 | 重量 | 容積 | その他数量 | 使用の状況 | 参考事項

## 04420600001
ID | 04420600001
事業場名称 | フンドーキン醤油株式会社
市区町村コード | 206
所在地 | 大分県臼杵市大字臼杵501番地
郵便番号 | 875-0041
電話番号 | 0972-63-2111
保管中 | 廃棄物番号 | 廃棄物種類 | 詳細種類 | 数量 | 重量 | 容積 | その他数量 | 定格 | 容器性状 | 囲い | 分別・混在 | 漏れ | 参考事項
使用中 | 廃棄物番号 | 廃棄物種類 | 詳細種類 | 数量 | 重量 | 容積 | その他数量 | 使用の状況 | 参考事項

## 04420600002
ID | 04420600002
事業場名称 | 臼杵市役所臼杵庁舎
市区町村コード | 206
所在地 | 大分県臼杵市大字臼杵72番地の1
郵便番号 | 875-0041
電話番号 | 0972-63-1111
保管中 | 廃棄物番号 | 廃棄物種類 | 詳細種類 | 数量 | 重量 | 容積 | その他数量 | 定格 | 容器性状 | 囲い | 分別・混在 | 漏れ | 参考事項
| 21-001 | 変圧器（トランス） | 変圧器（トランス） | 1個／台 | 650Ｋｇ |  |  | 150ＫＶＡ | 容器なし | 有 | 分別 | 無 | 電気室内で保管
| 21-002 | その他 | 非金属系汚染物（プラスチック、ビニール） | 1個／台 | 0.5Ｋｇ |  |  | 不明 | 容器なし | 有 | 分別 | 無 | 電気室内
| 21-003 | その他電気機械器具 | 遮断器 | 1個／台 | 100Ｋｇ |  |  | 7.2ＫＶＡ | 容器なし | 有 | 分別 | 無 | 機械室内で保管
| 21-004 | その他電気機械器具 | 遮断器 | 1個／台 | 100Ｋｇ |  |  | 7.2ＫＶＡ | 容器なし | 有 | 分別 | 無 | 機械室内で保管
| 21-005 | その他電気機械器具 | 遮断器 | 1個／台 | 100Ｋｇ |  |  | 7.2ＫＶＡ | 容器なし | 有 | 分別 | 無 | 機械室内で保管
| 21-006 | その他電気機械器具 | 開閉器 | 1個／台 | 100Ｋｇ |  |  | 6600V | 容器なし | 有 | 分別 | 無 | 電気室内で保管
| 28-001 | 変圧器（トランス） | 変圧器（トランス） | 1個／台 | 650Ｋｇ |  |  | 150ＫＶＡ |  |  |  |  | 電気工事の際発見
| 28-002 | 変圧器（トランス） | 変圧器（トランス） | 1個／台 | 660Ｋｇ |  |  | 100ＫＶＡ |  |  |  |  | 電気工事の際発見
使用中 | 廃棄物番号 | 廃棄物種類 | 詳細種類 | 数量 | 重量 | 容積 | その他数量 | 使用の状況 | 参考事項

## 04420600014
ID | 04420600014
事業場名称 | 九州電力送配電株式会社 大分支社 臼杵変電所
市区町村コード | 206
所在地 | 大分県臼杵市大字仁王座字神の木原221番地
郵便番号 | 875-0043
電話番号 | 097-537-8298
保管中 | 廃棄物番号 | 廃棄物種類 | 詳細種類 | 数量 | 重量 | 容積 | その他数量 | 定格 | 容器性状 | 囲い | 分別・混在 | 漏れ | 参考事項
| 23-029-1/2 | 変圧器（トランス） | 変圧器（トランス） | 1個／台 | 16706.5Ｋｇ |  |  | 6000ＫＶＡ | 容器なし | 有（野外） | 分別 | 無 | PCB濃度0.8ppm。抜油済み。本体絶縁油は抜油、運搬後焼却処分済みH24.3.21。
| 24-004-1/2 | 変圧器（トランス） | 変圧器（トランス） | 1個／台 | 180Ｋｇ |  |  | 6000ＫＶＡ | 容器なし | 有（野外） | 分別 | 無 | PCB濃度11ppm。高圧トランスのブッシング
| 24-004-2/2 | その他PCBを含む油 |  | 1個／台 | 13.5Ｋｇ | 15Ｌ |  |  | 容器なし | 有（野外） | 分別 | 無 | PCB濃度11ppm。24-004-1/2の筐体内で保管中。
使用中 | 廃棄物番号 | 廃棄物種類 | 詳細種類 | 数量 | 重量 | 容積 | その他数量 | 使用の状況 | 参考事項

## 04420600017
ID | 04420600017
事業場名称 | 下ノ江造船株式会社
市区町村コード | 206
所在地 | 大分県臼杵市大字下ノ江1200番地
郵便番号 | 875-0002
電話番号 | 0972-67-2216
保管中 | 廃棄物番号 | 廃棄物種類 | 詳細種類 | 数量 | 重量 | 容積 | その他数量 | 定格 | 容器性状 | 囲い | 分別・混在 | 漏れ | 参考事項
| C-7 | コンデンサー（3kg以上） | コンデンサー（3kg以上） | 1個／台 | 26Ｋｇ |  |  | 50ＫＶＡ | プラスチック | 有 | 混在 | 無
| T-1 | 変圧器（トランス） | 変圧器（トランス） | 1個／台 | 148Ｋｇ |  |  | 20ＫＶＡ |  | 有 | 混在 | 無
| T-3 | 変圧器（トランス） | 変圧器（トランス） | 1個／台 | 490Ｋｇ |  |  | 100ＫＶＡ |  | 有 | 混在 | 無
| T-5 | 変圧器（トランス） | 変圧器（トランス） | 1個／台 | 350Ｋｇ |  |  | 50ＫＶＡ |  | 有 | 混在 | 無
| T-6 | 変圧器（トランス） | 変圧器（トランス） | 1個／台 | 490Ｋｇ |  |  | 100ＫＶＡ |  | 有 | 混在 | 無
| T-⑥ | 変圧器（トランス） | 変圧器（トランス） | 1個／台 | 400Ｋｇ |  |  | 50ＫＶＡ |  | 有 | 混在 | 無
| T-⑪ | 変圧器（トランス） | 変圧器（トランス） | 1個／台 | 235Ｋｇ |  |  | 50ＫＶＡ |  | 有 | 混在 | 無
| T-⑫ | 変圧器（トランス） | 変圧器（トランス） | 1個／台 | 340Ｋｇ |  |  | 100ＫＶＡ |  | 有 | 混在 | 無
使用中 | 廃棄物番号 | 廃棄物種類 | 詳細種類 | 数量 | 重量 | 容積 | その他数量 | 使用の状況 | 参考事項

## 04420600018
ID | 04420600018
事業場名称 | 有限会社渡辺製作所
市区町村コード | 206
所在地 | 大分県臼杵市大字臼杵字洲崎72
郵便番号 | 875-0041
電話番号 | 0972-63-6363
保管中 | 廃棄物番号 | 廃棄物種類 | 詳細種類 | 数量 | 重量 | 容積 | その他数量 | 定格 | 容器性状 | 囲い | 分別・混在 | 漏れ | 参考事項
使用中 | 廃棄物番号 | 廃棄物種類 | 詳細種類 | 数量 | 重量 | 容積 | その他数量 | 使用の状況 | 参考事項

## 04420600020
ID | 04420600020
事業場名称 | 大分醤油協業組合
市区町村コード | 206
所在地 | 大分県臼杵市望月1500
郵便番号 | 875-0063
電話番号 | 0972-63-6111
保管中 | 廃棄物番号 | 廃棄物種類 | 詳細種類 | 数量 | 重量 | 容積 | その他数量 | 定格 | 容器性状 | 囲い | 分別・混在 | 漏れ | 参考事項
使用中 | 廃棄物番号 | 廃棄物種類 | 詳細種類 | 数量 | 重量 | 容積 | その他数量 | 使用の状況 | 参考事項
| 20－001 | 変圧器（トランス） | 変圧器（トランス） | 1個／台
| 20－002 | 変圧器（トランス） | 変圧器（トランス） | 1個／台

## 04420600021
ID | 04420600021
事業場名称 | 臼杵市医師会介護老人保健施設 南山園
市区町村コード | 206
所在地 | 大分県臼杵市大字海添250番地
郵便番号 | 875-0042
電話番号 | 0972-62-8151
保管中 | 廃棄物番号 | 廃棄物種類 | 詳細種類 | 数量 | 重量 | 容積 | その他数量 | 定格 | 容器性状 | 囲い | 分別・混在 | 漏れ | 参考事項
| 30-001 | 変圧器（トランス） | 変圧器（トランス） | 1個／台 | 440Ｋｇ |  |  | 100ＫＶＡ |  | 有 | 混在 | 無
| 30-002 | 変圧器（トランス） | 変圧器（トランス） | 1個／台 | 260Ｋｇ |  |  | 50ＫＶＡ | 容器なし | 有 | 混在 | 無
使用中 | 廃棄物番号 | 廃棄物種類 | 詳細種類 | 数量 | 重量 | 容積 | その他数量 | 使用の状況 | 参考事項

## 04420600025
ID | 04420600025
事業場名称 | 有限会社河野建具店
市区町村コード | 206
所在地 | 大分県臼杵市大字井村2045の1番地
郵便番号 | 875-0083
電話番号 | 0972-62-2283
保管中 | 廃棄物番号 | 廃棄物種類 | 詳細種類 | 数量 | 重量 | 容積 | その他数量 | 定格 | 容器性状 | 囲い | 分別・混在 | 漏れ | 参考事項
| 2-009 | コンデンサー（3kg未満） | コンデンサー（3kg未満） | 1個／台 | 0.4Ｋｇ |  |  | 0.3ＫＶＡ |  | 有 | 分別 | 無 | 微量のPCB混入の可能性有
使用中 | 廃棄物番号 | 廃棄物種類 | 詳細種類 | 数量 | 重量 | 容積 | その他数量 | 使用の状況 | 参考事項

## 04420600027
ID | 04420600027
事業場名称 | 大分県立海洋科学高等学校
市区町村コード | 206
所在地 | 大分県臼杵市大字諏訪254-1-2
郵便番号 | 875-0011
電話番号 | 0972-63-3678
保管中 | 廃棄物番号 | 廃棄物種類 | 詳細種類 | 数量 | 重量 | 容積 | その他数量 | 定格 | 容器性状 | 囲い | 分別・混在 | 漏れ | 参考事項
使用中 | 廃棄物番号 | 廃棄物種類 | 詳細種類 | 数量 | 重量 | 容積 | その他数量 | 使用の状況 | 参考事項

## 04420600028
ID | 04420600028
事業場名称 | 二豊味噌協業組合
市区町村コード | 206
所在地 | 大分県臼杵市大字末広字黒丸160番地の1
郵便番号 | 875-0022
電話番号 | 0972-63-3609
保管中 | 廃棄物番号 | 廃棄物種類 | 詳細種類 | 数量 | 重量 | 容積 | その他数量 | 定格 | 容器性状 | 囲い | 分別・混在 | 漏れ | 参考事項
使用中 | 廃棄物番号 | 廃棄物種類 | 詳細種類 | 数量 | 重量 | 容積 | その他数量 | 使用の状況 | 参考事項

## 04420600029
ID | 04420600029
事業場名称 | 大分味岡生コンクリート株式会社
市区町村コード | 206
所在地 | 大分県臼杵市大字掻懐水輪2119番地３
郵便番号 | 870-0073
電話番号 | 0972-65-2332
保管中 | 廃棄物番号 | 廃棄物種類 | 詳細種類 | 数量 | 重量 | 容積 | その他数量 | 定格 | 容器性状 | 囲い | 分別・混在 | 漏れ | 参考事項
使用中 | 廃棄物番号 | 廃棄物種類 | 詳細種類 | 数量 | 重量 | 容積 | その他数量 | 使用の状況 | 参考事項
| 03-001 | 変圧器（トランス） | 変圧器（トランス） | 1個／台 | 570Ｋｇ

## 04420600030
ID | 04420600030
事業場名称 | うすき製薬株式会社
市区町村コード | 206
所在地 | 大分県臼杵市大字市浜９９７番地の１
郵便番号 | 875-0052
電話番号 | 0972-63-5103
保管中 | 廃棄物番号 | 廃棄物種類 | 詳細種類 | 数量 | 重量 | 容積 | その他数量 | 定格 | 容器性状 | 囲い | 分別・混在 | 漏れ | 参考事項
使用中 | 廃棄物番号 | 廃棄物種類 | 詳細種類 | 数量 | 重量 | 容積 | その他数量 | 使用の状況 | 参考事項

## 04420600031
ID | 04420600031
事業場名称 | 株式会社若林造船所
市区町村コード | 206
所在地 | 大分県臼杵市大字下ノ江521番地
郵便番号 | 875-0002
電話番号 | 0972-67-2311
保管中 | 廃棄物番号 | 廃棄物種類 | 詳細種類 | 数量 | 重量 | 容積 | その他数量 | 定格 | 容器性状 | 囲い | 分別・混在 | 漏れ | 参考事項
| 04-001 | ネオン変圧器（ネオントランス） | ネオン変圧器（ネオントランス） | 1個／台 | 395Ｋｇ |  |  | 75ＫＶＡ |  | 有 | 分別 | 無
| 04-002 | ネオン変圧器（ネオントランス） | ネオン変圧器（ネオントランス） | 1個／台 | 99Ｋｇ |  |  | 10ＫＶＡ | 容器なし | 有 | 分別 | 無
使用中 | 廃棄物番号 | 廃棄物種類 | 詳細種類 | 数量 | 重量 | 容積 | その他数量 | 使用の状況 | 参考事項

## 04420600032
ID | 04420600032
事業場名称 | 日新興業株式会社 臼杵出張所
市区町村コード | 206
所在地 | 大分県臼杵市大字臼杵字州崎72－56
郵便番号 | 875-0041
電話番号 | 06-6394-1171
保管中 | 廃棄物番号 | 廃棄物種類 | 詳細種類 | 数量 | 重量 | 容積 | その他数量 | 定格 | 容器性状 | 囲い | 分別・混在 | 漏れ | 参考事項
使用中 | 廃棄物番号 | 廃棄物種類 | 詳細種類 | 数量 | 重量 | 容積 | その他数量 | 使用の状況 | 参考事項

## 04420600033
ID | 04420600033
事業場名称 | 西日本電信電話株式会社 臼杵ビル
市区町村コード | 206
所在地 | 大分県臼杵市臼杵9－3
郵便番号 | 875-0041
電話番号 | 06-6490-4543
保管中 | 廃棄物番号 | 廃棄物種類 | 詳細種類 | 数量 | 重量 | 容積 | その他数量 | 定格 | 容器性状 | 囲い | 分別・混在 | 漏れ | 参考事項
| 04-001 | コンデンサー（3kg未満） | コンデンサー（3kg未満） | 9個／台 | 0.9Ｋｇ |  |  | 0.5μＦ |  | 無 | 混在 | 無
| 04-002 | コンデンサー（3kg未満） | コンデンサー（3kg未満） | 2個／台 | 0.2Ｋｇ |  |  | 0.5μＦ | プラスチック容器 | 無 | 混在 | 無
| 04-003 | コンデンサー（3kg未満） | コンデンサー（3kg未満） | 1個／台 | 0.1Ｋｇ |  |  | 4μＦ | プラスチック容器 | 無 | 混在 | 無
使用中 | 廃棄物番号 | 廃棄物種類 | 詳細種類 | 数量 | 重量 | 容積 | その他数量 | 使用の状況 | 参考事項

## 04420700002
ID | 04420700002
事業場名称 | 日鉄鉱業株式会社 大分事業所
市区町村コード | 207
所在地 | 大分県津久見市小園町7番6号
郵便番号 | 879-2453
電話番号 | 0972-82-4131
保管中 | 廃棄物番号 | 廃棄物種類 | 詳細種類 | 数量 | 重量 | 容積 | その他数量 | 定格 | 容器性状 | 囲い | 分別・混在 | 漏れ | 参考事項
使用中 | 廃棄物番号 | 廃棄物種類 | 詳細種類 | 数量 | 重量 | 容積 | その他数量 | 使用の状況 | 参考事項

## 04420700003
ID | 04420700003
事業場名称 | 太平洋セメント株式会社 大分工場
市区町村コード | 207
所在地 | 大分県津久見市合ノ元町2-1
郵便番号 | 879-2471
電話番号 | 0972-82-3112
保管中 | 廃棄物番号 | 廃棄物種類 | 詳細種類 | 数量 | 重量 | 容積 | その他数量 | 定格 | 容器性状 | 囲い | 分別・混在 | 漏れ | 参考事項
| 29-津久見-002-1~2 | ウエス | ウエス | 2個／台 | 30Ｋｇ |  |  |  |  | 有 | 分別 | 無
| ⑱-001 | 変圧器（トランス） | 変圧器（トランス） | 1個／台 | 2748Ｋｇ |  |  | 1500ＫＶＡ | 容器なし | 有 | 分別 | 無 | 抜油した絶縁油のみ処分
使用中 | 廃棄物番号 | 廃棄物種類 | 詳細種類 | 数量 | 重量 | 容積 | その他数量 | 使用の状況 | 参考事項
| 28-津-使-001 | 変圧器（トランス） | 変圧器（トランス） | 1個／台 | 3880Ｋｇ
| 28-津-使-006 | 変圧器（トランス） | 変圧器（トランス） | 1個／台 | 4180Ｋｇ
| 28-津-使-007 | 変圧器（トランス） | 変圧器（トランス） | 1個／台 | 271Ｋｇ
| 28-津-使-008 | 変圧器（トランス） | 変圧器（トランス） | 1個／台 | 3880Ｋｇ
| 28-津-使-009 | 変圧器（トランス） | 変圧器（トランス） | 1個／台 | 4180Ｋｇ
| 28-津-使-020 | 変圧器（トランス） | 変圧器（トランス） | 1個／台 | 2920Ｋｇ
| 28-津-使-021 | 変圧器（トランス） | 変圧器（トランス） | 1個／台 | 2240Ｋｇ
| 28-津-使-025 | 変圧器（トランス） | 変圧器（トランス） | 1個／台 | 2200Ｋｇ
| 28-津-使-027 | 変圧器（トランス） | 変圧器（トランス） | 1個／台 | 2120Ｋｇ
| 28-津-使-035 | 変圧器（トランス） | 変圧器（トランス） | 1個／台 | 47000Ｋｇ
| 28-津-使-036 | 変圧器（トランス） | 変圧器（トランス） | 1個／台 | 46000Ｋｇ

## 04420700011
ID | 04420700011
事業場名称 | 津久見市役所
市区町村コード | 207
所在地 | 大分県津久見市宮本町20番15号
郵便番号 | 879-2476
電話番号 | 0972-82-4111
保管中 | 廃棄物番号 | 廃棄物種類 | 詳細種類 | 数量 | 重量 | 容積 | その他数量 | 定格 | 容器性状 | 囲い | 分別・混在 | 漏れ | 参考事項
| 1 | 変圧器（トランス） | 変圧器（トランス） | 1個／台 | 470Ｋｇ |  |  | 100ＫＶＡ | 容器なし | 有 | 分別 | 無 | 27年度調査予定非又は微量
| 2 | 変圧器（トランス） | 変圧器（トランス） | 1個／台 | 385Ｋｇ |  |  | 50ＫＶＡ | 容器なし | 有 | 分別 | 無 | 27年度調査予定非又は微量
使用中 | 廃棄物番号 | 廃棄物種類 | 詳細種類 | 数量 | 重量 | 容積 | その他数量 | 使用の状況 | 参考事項
| 6 | 変圧器（トランス） | 変圧器（トランス） | 1個／台 | 297Ｋｇ |  |  | 電気室で使用中 | 今夏調査予定
| 7 | 変圧器（トランス） | 変圧器（トランス） | 1個／台 | 717Ｋｇ |  |  | 電気室で使用中 | 今夏調査予定
| 8 | コンデンサー（3kg以上） | コンデンサー（3kg以上） | 1個／台 | 33Ｋｇ |  |  | 電気室で使用中 | 今夏調査予定

## 04420700015
ID | 04420700015
事業場名称 | 大分太平洋鉱業株式会社
市区町村コード | 207
所在地 | 大分県津久見市大字下青江3700番地
郵便番号 | 879-2446
電話番号 | 0972-82-2162
保管中 | 廃棄物番号 | 廃棄物種類 | 詳細種類 | 数量 | 重量 | 容積 | その他数量 | 定格 | 容器性状 | 囲い | 分別・混在 | 漏れ | 参考事項
使用中 | 廃棄物番号 | 廃棄物種類 | 詳細種類 | 数量 | 重量 | 容積 | その他数量 | 使用の状況 | 参考事項
| 30-001 | 変圧器（トランス） | 変圧器（トランス） | 1個／台 | 203Ｋｇ
| 30-003 | 変圧器（トランス） | 変圧器（トランス） | 1個／台 | 455Ｋｇ
| 30-004 | 変圧器（トランス） | 変圧器（トランス） | 1個／台 | 450Ｋｇ
| 30-005 | 変圧器（トランス） | 変圧器（トランス） | 1個／台 | 380Ｋｇ
| 30-006 | 変圧器（トランス） | 変圧器（トランス） | 1個／台 | 460Ｋｇ
| 30-008 | 変圧器（トランス） | 変圧器（トランス） | 1個／台 | 607Ｋｇ
| 30-011 | 変圧器（トランス） | 変圧器（トランス） | 1個／台 | 970Ｋｇ

## 04420700018
ID | 04420700018
事業場名称 | 旧長目小学校
市区町村コード | 207
所在地 | 大分県津久見市大字長目1698番地
郵便番号 | 879-2476
電話番号 | 0972-82-4111
保管中 | 廃棄物番号 | 廃棄物種類 | 詳細種類 | 数量 | 重量 | 容積 | その他数量 | 定格 | 容器性状 | 囲い | 分別・混在 | 漏れ | 参考事項
| 5 | 変圧器（トランス） | 変圧器（トランス） | 1個／台 | 130Ｋｇ |  |  | 30ＫＶＡ | 容器なし | 有（屋内） | 分別 | 無 | 27年度調査予定非又は微量
使用中 | 廃棄物番号 | 廃棄物種類 | 詳細種類 | 数量 | 重量 | 容積 | その他数量 | 使用の状況 | 参考事項

## 04420700023
ID | 04420700023
事業場名称 | 株式会社ヤクテツ
市区町村コード | 207
所在地 | 大分県津久見市大字堅浦1381－1
郵便番号 | 879-2475
電話番号 | 0972-82-4175
保管中 | 廃棄物番号 | 廃棄物種類 | 詳細種類 | 数量 | 重量 | 容積 | その他数量 | 定格 | 容器性状 | 囲い | 分別・混在 | 漏れ | 参考事項
| 3－001 | 変圧器（トランス） | 変圧器（トランス） | 1個／台 | 36.9Ｋｇ |  |  | 20ＫＶＡ |  | 有 | 混在 | 無
| 3－002 | 変圧器（トランス） | 変圧器（トランス） | 1個／台 | 59.4Ｋｇ |  |  | 20ＫＶＡ |  | 有 | 混在 | 無
| 3－003 | 変圧器（トランス） | 変圧器（トランス） | 1個／台 | 17.1Ｋｇ |  |  | 5ＫＶＡ |  | 有 | 混在 | 無
| 3－004 | 変圧器（トランス） | 変圧器（トランス） | 1個／台 | 166.5Ｋｇ |  |  | 100ＫＶＡ |  | 有 | 混在 | 無
| 3－005 | 変圧器（トランス） | 変圧器（トランス） | 1個／台 |  |  |  | 100ＫＶＡ |  | 有 | 混在 | 無
| 3－006 | 変圧器（トランス） | 変圧器（トランス） | 1個／台 | 103.5Ｋｇ |  |  | 100ＫＶＡ |  | 有 | 混在 | 無
| 3－007 | 変圧器（トランス） | 変圧器（トランス） | 1個／台 | 92.7Ｋｇ |  |  | 50ＫＶＡ |  | 有 | 混在 | 無
使用中 | 廃棄物番号 | 廃棄物種類 | 詳細種類 | 数量 | 重量 | 容積 | その他数量 | 使用の状況 | 参考事項

## 04420800018
ID | 04420800018
事業場名称 | 株式会社丸福
市区町村コード | 208
所在地 | 大分県竹田市荻町西福寺5551番地2
郵便番号 | 879-6132
電話番号 | 0974-68-2050
保管中 | 廃棄物番号 | 廃棄物種類 | 詳細種類 | 数量 | 重量 | 容積 | その他数量 | 定格 | 容器性状 | 囲い | 分別・混在 | 漏れ | 参考事項
| 1 | コンデンサー（3kg以上） | コンデンサー（3kg以上） | 1個／台 | 20Ｋｇ |  |  | 30ＫＶＡ | 無 | 有 | 分別 | 無
使用中 | 廃棄物番号 | 廃棄物種類 | 詳細種類 | 数量 | 重量 | 容積 | その他数量 | 使用の状況 | 参考事項

## 04420800020
ID | 04420800020
事業場名称 | 高山歯科医院
市区町村コード | 208
所在地 | 大分県竹田市竹田市竹田2027高山歯科医院
郵便番号 | 878-0013
電話番号 | 0974-63-2561
保管中 | 廃棄物番号 | 廃棄物種類 | 詳細種類 | 数量 | 重量 | 容積 | その他数量 | 定格 | 容器性状 | 囲い | 分別・混在 | 漏れ | 参考事項
使用中 | 廃棄物番号 | 廃棄物種類 | 詳細種類 | 数量 | 重量 | 容積 | その他数量 | 使用の状況 | 参考事項

## 04420800021
ID | 04420800021
事業場名称 | くどう循環器科･内科
市区町村コード | 208
所在地 | 大分県竹田市大字玉来867
郵便番号 | 878-0024
電話番号 | 0974-63-2304
保管中 | 廃棄物番号 | 廃棄物種類 | 詳細種類 | 数量 | 重量 | 容積 | その他数量 | 定格 | 容器性状 | 囲い | 分別・混在 | 漏れ | 参考事項
使用中 | 廃棄物番号 | 廃棄物種類 | 詳細種類 | 数量 | 重量 | 容積 | その他数量 | 使用の状況 | 参考事項

## 04420800024
ID | 04420800024
事業場名称 | 株式会社サンリブ竹田
市区町村コード | 208
所在地 | 大分県竹田市大字玉来710
郵便番号 | 878-0024
電話番号 | 093-752-3711
保管中 | 廃棄物番号 | 廃棄物種類 | 詳細種類 | 数量 | 重量 | 容積 | その他数量 | 定格 | 容器性状 | 囲い | 分別・混在 | 漏れ | 参考事項
使用中 | 廃棄物番号 | 廃棄物種類 | 詳細種類 | 数量 | 重量 | 容積 | その他数量 | 使用の状況 | 参考事項

## 04420900022
ID | 04420900022
事業場名称 | 九州電力配送電株式会社 大分支社 高田変電所
市区町村コード | 209
所在地 | 大分県豊後高田市高田字小ノ瀬2949番地
郵便番号 | 879-0617
電話番号 | 097-537-8298
保管中 | 廃棄物番号 | 廃棄物種類 | 詳細種類 | 数量 | 重量 | 容積 | その他数量 | 定格 | 容器性状 | 囲い | 分別・混在 | 漏れ | 参考事項
使用中 | 廃棄物番号 | 廃棄物種類 | 詳細種類 | 数量 | 重量 | 容積 | その他数量 | 使用の状況 | 参考事項
| 29-016 | コンデンサー（3kg以上） | コンデンサー（3kg以上） | 1個／台

## 04420900024
ID | 04420900024
事業場名称 | 大分県豊後高田土木事務所
市区町村コード | 209
所在地 | 大分県豊後高田市是永町39番地
郵便番号 | 879-0621
電話番号 | 0978-22-2285
保管中 | 廃棄物番号 | 廃棄物種類 | 詳細種類 | 数量 | 重量 | 容積 | その他数量 | 定格 | 容器性状 | 囲い | 分別・混在 | 漏れ | 参考事項
使用中 | 廃棄物番号 | 廃棄物種類 | 詳細種類 | 数量 | 重量 | 容積 | その他数量 | 使用の状況 | 参考事項

## 04420900025
ID | 04420900025
事業場名称 | 株式会社 東プラスティック・エンジニアリング
市区町村コード | 209
所在地 | 大分県豊後高田市鼎台10－1
郵便番号 | 879-0603
電話番号 | 0978-23-1310
保管中 | 廃棄物番号 | 廃棄物種類 | 詳細種類 | 数量 | 重量 | 容積 | その他数量 | 定格 | 容器性状 | 囲い | 分別・混在 | 漏れ | 参考事項
使用中 | 廃棄物番号 | 廃棄物種類 | 詳細種類 | 数量 | 重量 | 容積 | その他数量 | 使用の状況 | 参考事項

## 04421000005
ID | 04421000005
事業場名称 | 株式会社トアルソン 大分工場
市区町村コード | 210
所在地 | 大分県杵築市大字狩宿81-2
郵便番号 | 873-0031
電話番号 | 0978-63-9111
保管中 | 廃棄物番号 | 廃棄物種類 | 詳細種類 | 数量 | 重量 | 容積 | その他数量 | 定格 | 容器性状 | 囲い | 分別・混在 | 漏れ | 参考事項
| ⑳-001 | 変圧器（トランス） | 変圧器（トランス） | 1個／台 | 640Ｋｇ |  |  | 150ＫＶＡ | 容器なし | 有 |  | 無 | PCB濃度1.3mg/kg
| ⑳-002 | 変圧器（トランス） | 変圧器（トランス） | 1個／台 | 640Ｋｇ |  |  | 150ＫＶＡ | 容器なし | 有 |  | 無 | PCB濃度24mg/kg
| ⑳-003 | 変圧器（トランス） | 変圧器（トランス） | 1個／台 | 640Ｋｇ |  |  | 150ＫＶＡ | 容器なし | 有 |  | 無 | PCB濃度1.5mg/kg
使用中 | 廃棄物番号 | 廃棄物種類 | 詳細種類 | 数量 | 重量 | 容積 | その他数量 | 使用の状況 | 参考事項

## 04421000011
ID | 04421000011
事業場名称 | 九州電力送配電株式会社 大分支社 野原変電所
市区町村コード | 210
所在地 | 大分県杵築市山香町大字野原字鰻穴961-2
郵便番号 | 879-1307
電話番号 | 097-537-8298
保管中 | 廃棄物番号 | 廃棄物種類 | 詳細種類 | 数量 | 重量 | 容積 | その他数量 | 定格 | 容器性状 | 囲い | 分別・混在 | 漏れ | 参考事項
使用中 | 廃棄物番号 | 廃棄物種類 | 詳細種類 | 数量 | 重量 | 容積 | その他数量 | 使用の状況 | 参考事項
| 28-034 | 変圧器（トランス） | 変圧器（トランス） | 1個／台 | 26800Ｋｇ | 7600Ｌ |  |  | 0.6ppm 7600ℓ

## 04421000014
ID | 04421000014
事業場名称 | 医療法人愛一歩会 みやうちウイメンズクリニック
市区町村コード | 210
所在地 | 大分県杵築市杵築字北浜665-501
郵便番号 | 873-0001
電話番号 | 0978-66-4103
保管中 | 廃棄物番号 | 廃棄物種類 | 詳細種類 | 数量 | 重量 | 容積 | その他数量 | 定格 | 容器性状 | 囲い | 分別・混在 | 漏れ | 参考事項
| 3-1 | 変圧器（トランス） | 変圧器（トランス） | 1個／台 | 200Ｋｇ |  |  | 30ＫＶＡ |  | 無 掲示無 | 分別 | なし
使用中 | 廃棄物番号 | 廃棄物種類 | 詳細種類 | 数量 | 重量 | 容積 | その他数量 | 使用の状況 | 参考事項
| 3-2 | 変圧器（トランス） | 変圧器（トランス） | 1個／台 | 276Ｋｇ
| 3-3 | 変圧器（トランス） | 変圧器（トランス） | 1個／台 | 455Ｋｇ

## 04421000018
ID | 04421000018
事業場名称 | 株式会社ジェイエイフーズおおいた 杵築工場
市区町村コード | 210
所在地 | 大分県杵築市大字本庄1453番地の1
郵便番号 | 873-0014
電話番号 | 0978-62-6500
保管中 | 廃棄物番号 | 廃棄物種類 | 詳細種類 | 数量 | 重量 | 容積 | その他数量 | 定格 | 容器性状 | 囲い | 分別・混在 | 漏れ | 参考事項
使用中 | 廃棄物番号 | 廃棄物種類 | 詳細種類 | 数量 | 重量 | 容積 | その他数量 | 使用の状況 | 参考事項

## 04421000019
ID | 04421000019
事業場名称 | 株式会社大分宇部 杵築工場
市区町村コード | 210
所在地 | 大分県杵築市大字守江2の2964番地1
郵便番号 | 870-0033
電話番号 | 0978-63-9311
保管中 | 廃棄物番号 | 廃棄物種類 | 詳細種類 | 数量 | 重量 | 容積 | その他数量 | 定格 | 容器性状 | 囲い | 分別・混在 | 漏れ | 参考事項
使用中 | 廃棄物番号 | 廃棄物種類 | 詳細種類 | 数量 | 重量 | 容積 | その他数量 | 使用の状況 | 参考事項

## 04421000020
ID | 04421000020
事業場名称 | 安心院土地改良区 古川揚水機場
市区町村コード | 210
所在地 | 大分県杵築市山香町久木野尾
郵便番号 | 879-1313
電話番号 | 0978-44-0128
保管中 | 廃棄物番号 | 廃棄物種類 | 詳細種類 | 数量 | 重量 | 容積 | その他数量 | 定格 | 容器性状 | 囲い | 分別・混在 | 漏れ | 参考事項
使用中 | 廃棄物番号 | 廃棄物種類 | 詳細種類 | 数量 | 重量 | 容積 | その他数量 | 使用の状況 | 参考事項
| 04-001 | 変圧器（トランス） | 変圧器（トランス） | 1個／台 | 910Ｋｇ
| 04-002 | 変圧器（トランス） | 変圧器（トランス） | 1個／台 | 205Ｋｇ
| 04-003 | 変圧器（トランス） | 変圧器（トランス） | 1個／台

## 04421000021
ID | 04421000021
事業場名称 | 西日本電信電話株式会社 杵築別館ビル
市区町村コード | 210
所在地 | 大分県杵築市杵築665－251
郵便番号 | 873-0001
電話番号 | 06-6490-4543
保管中 | 廃棄物番号 | 廃棄物種類 | 詳細種類 | 数量 | 重量 | 容積 | その他数量 | 定格 | 容器性状 | 囲い | 分別・混在 | 漏れ | 参考事項
| 4-001 | コンデンサー（3kg未満） | コンデンサー（3kg未満） | 16個／台 | 1.6Ｋｇ |  |  | 0.5μＦ |  | 無 | 分別 | 無
| 4-002 | コンデンサー（3kg未満） | コンデンサー（3kg未満） | 1個／台 | 0.1Ｋｇ |  |  | 0.5μＦ | ペール缶 | 無 | 分別 | 無
| 4-003 | コンデンサー（3kg未満） | コンデンサー（3kg未満） | 1個／台 | 0.1Ｋｇ |  |  | 0.25μＦ | ペール缶 | 無 | 分別 | 無
使用中 | 廃棄物番号 | 廃棄物種類 | 詳細種類 | 数量 | 重量 | 容積 | その他数量 | 使用の状況 | 参考事項

## 04421100037
ID | 04421100037
事業場名称 | 有徳原第２団地 第２加圧機場
市区町村コード | 211
所在地 | 大分県宇佐市安心院町木裳
郵便番号 | 872-0507
電話番号 | 0978-44-0128
保管中 | 廃棄物番号 | 廃棄物種類 | 詳細種類 | 数量 | 重量 | 容積 | その他数量 | 定格 | 容器性状 | 囲い | 分別・混在 | 漏れ | 参考事項
| 28-001 | コンデンサー（3kg未満） | コンデンサー（3kg未満） | 1個／台 | 2.2Ｋｇ |  |  | 100μＦ | 容器なし | 有 | 分別 | 無
使用中 | 廃棄物番号 | 廃棄物種類 | 詳細種類 | 数量 | 重量 | 容積 | その他数量 | 使用の状況 | 参考事項

## 04421100038
ID | 04421100038
事業場名称 | 松本第１団地 揚水機場
市区町村コード | 211
所在地 | 大分県宇佐市安心院町筌ノ口中障子
郵便番号 | 872-0843
電話番号 | 0978-44-0128
保管中 | 廃棄物番号 | 廃棄物種類 | 詳細種類 | 数量 | 重量 | 容積 | その他数量 | 定格 | 容器性状 | 囲い | 分別・混在 | 漏れ | 参考事項
| 28-002 | コンデンサー（3kg以上） | コンデンサー（3kg以上） | 1個／台 | 6.4Ｋｇ |  |  | 300μＦ | 容器なし | 有 | 分別 | 無 | PCB濃度測定指導
| 28-002 | コンデンサー（3kg以上） | コンデンサー（3kg以上） | 1個／台 | 6.4Ｋｇ |  |  | 300μＦ | 容器なし | 有 | 分別 | 無 | PCB濃度測定指導
使用中 | 廃棄物番号 | 廃棄物種類 | 詳細種類 | 数量 | 重量 | 容積 | その他数量 | 使用の状況 | 参考事項

## 04421100039
ID | 04421100039
事業場名称 | 松本第１団地 加圧機場
市区町村コード | 211
所在地 | 大分県宇佐市安心院町筌ノ口
郵便番号 | 872-0843
電話番号 | 0978-44-0128
保管中 | 廃棄物番号 | 廃棄物種類 | 詳細種類 | 数量 | 重量 | 容積 | その他数量 | 定格 | 容器性状 | 囲い | 分別・混在 | 漏れ | 参考事項
| 28-003 | コンデンサー（3kg以上） | コンデンサー（3kg以上） | 1個／台 | 6.4Ｋｇ |  |  | 300μＦ | 容器なし | 有 | 分別 | 無 | ＰＣＢ濃度測定指導
使用中 | 廃棄物番号 | 廃棄物種類 | 詳細種類 | 数量 | 重量 | 容積 | その他数量 | 使用の状況 | 参考事項

## 04421100056
ID | 04421100056
事業場名称 | 宇佐市ごみ焼却センター
市区町村コード | 211
所在地 | 大分県宇佐市大字浜高家392番地の3
郵便番号 | 879-0307
電話番号 | 0978-33-2233
保管中 | 廃棄物番号 | 廃棄物種類 | 詳細種類 | 数量 | 重量 | 容積 | その他数量 | 定格 | 容器性状 | 囲い | 分別・混在 | 漏れ | 参考事項
| 03－001 | 変圧器（トランス） | 変圧器（トランス） | 1個／台 | 225Ｋｇ | 47Ｌ |  | 50ＫＶＡ |  | 囲い有、掲示有 | 分別 | なし | 19mg/kg
使用中 | 廃棄物番号 | 廃棄物種類 | 詳細種類 | 数量 | 重量 | 容積 | その他数量 | 使用の状況 | 参考事項

## 04421100057
ID | 04421100057
事業場名称 | 宇佐市不燃物処理場
市区町村コード | 211
所在地 | 大分県宇佐市安心院町下毛1335-2
郵便番号 | 872-0521
電話番号 | 0978-44-1888
保管中 | 廃棄物番号 | 廃棄物種類 | 詳細種類 | 数量 | 重量 | 容積 | その他数量 | 定格 | 容器性状 | 囲い | 分別・混在 | 漏れ | 参考事項
使用中 | 廃棄物番号 | 廃棄物種類 | 詳細種類 | 数量 | 重量 | 容積 | その他数量 | 使用の状況 | 参考事項
| 31-001 | 変圧器（トランス） | 変圧器（トランス） | 1個／台 | 72Ｋｇ |  |  |  | 29mg/kg

## 04421100068
ID | 04421100068
事業場名称 | 大分県立宇佐支援学校
市区町村コード | 211
所在地 | 大分県宇佐市大字猿渡1137番地19大分県立宇佐支援学校
郵便番号 | 879-0314
電話番号 | 0978-32-1780
保管中 | 廃棄物番号 | 廃棄物種類 | 詳細種類 | 数量 | 重量 | 容積 | その他数量 | 定格 | 容器性状 | 囲い | 分別・混在 | 漏れ | 参考事項
使用中 | 廃棄物番号 | 廃棄物種類 | 詳細種類 | 数量 | 重量 | 容積 | その他数量 | 使用の状況 | 参考事項

## 04421100069
ID | 04421100069
事業場名称 | ㈱光和
市区町村コード | 211
所在地 | 大分県宇佐市大字城井1833-2
郵便番号 | 879-0471
電話番号 | 0978-33-2559
保管中 | 廃棄物番号 | 廃棄物種類 | 詳細種類 | 数量 | 重量 | 容積 | その他数量 | 定格 | 容器性状 | 囲い | 分別・混在 | 漏れ | 参考事項
| 30-001 | 変圧器（トランス） | 変圧器（トランス） | 1個／台 | 156Ｋｇ |  |  | 20ＫＶＡ |  | 有 | 分別 | なし
使用中 | 廃棄物番号 | 廃棄物種類 | 詳細種類 | 数量 | 重量 | 容積 | その他数量 | 使用の状況 | 参考事項

## 04421100072
ID | 04421100072
事業場名称 | 大分県農業協同組合 北部営農経済センター
市区町村コード | 211
所在地 | 大分県宇佐市大字四日市1062－1
郵便番号 | 879-0471
電話番号 | 0978-32-8701
保管中 | 廃棄物番号 | 廃棄物種類 | 詳細種類 | 数量 | 重量 | 容積 | その他数量 | 定格 | 容器性状 | 囲い | 分別・混在 | 漏れ | 参考事項
| 04-002 | 変圧器（トランス） | 変圧器（トランス） | 1個／台 | 70Ｋｇ |  |  | 10ＫＶＡ |  | 有 | 混在 | 無
| 04-003 | 変圧器（トランス） | 変圧器（トランス） | 1個／台 | 350Ｋｇ |  |  | 100ＫＶＡ |  | 有 | 混在 | 無
使用中 | 廃棄物番号 | 廃棄物種類 | 詳細種類 | 数量 | 重量 | 容積 | その他数量 | 使用の状況 | 参考事項

## 04421100073
ID | 04421100073
事業場名称 | 大分県農業協同組合 北部営農経済センター
市区町村コード | 211
所在地 | 大分県宇佐市大字四日市1062－1
郵便番号 | 879-0471
電話番号 | 0978-32-8701
保管中 | 廃棄物番号 | 廃棄物種類 | 詳細種類 | 数量 | 重量 | 容積 | その他数量 | 定格 | 容器性状 | 囲い | 分別・混在 | 漏れ | 参考事項
| 04-001 | 変圧器（トランス） | 変圧器（トランス） | 1個／台 | 1130Ｋｇ |  |  | 200ＫＶＡ |  | 無 | 分別 | 無
使用中 | 廃棄物番号 | 廃棄物種類 | 詳細種類 | 数量 | 重量 | 容積 | その他数量 | 使用の状況 | 参考事項

## 04421100074
ID | 04421100074
事業場名称 | 大見尾加圧機構
市区町村コード | 211
所在地 | 大分県宇佐市安心院町大見尾
郵便番号 | 872-0663
電話番号 | 0978-44-0128
保管中 | 廃棄物番号 | 廃棄物種類 | 詳細種類 | 数量 | 重量 | 容積 | その他数量 | 定格 | 容器性状 | 囲い | 分別・混在 | 漏れ | 参考事項
使用中 | 廃棄物番号 | 廃棄物種類 | 詳細種類 | 数量 | 重量 | 容積 | その他数量 | 使用の状況 | 参考事項
| 04-001 | コンデンサー（3kg以上） | コンデンサー（3kg以上） | 1個／台
| 04-002 | コンデンサー（3kg以上） | コンデンサー（3kg以上） | 1個／台

## 04421100075
ID | 04421100075
事業場名称 | 板場加圧機場
市区町村コード | 211
所在地 | 大分県宇佐市安心院町板場
郵便番号 | 872-0663
電話番号 | 0978-44-0128
保管中 | 廃棄物番号 | 廃棄物種類 | 詳細種類 | 数量 | 重量 | 容積 | その他数量 | 定格 | 容器性状 | 囲い | 分別・混在 | 漏れ | 参考事項
使用中 | 廃棄物番号 | 廃棄物種類 | 詳細種類 | 数量 | 重量 | 容積 | その他数量 | 使用の状況 | 参考事項
| 04-001 | 変圧器（トランス） | 変圧器（トランス） | 1個／台 | 1480Ｋｇ
| 04-002 | 変圧器（トランス） | 変圧器（トランス） | 1個／台 | 101Ｋｇ
| 04-003 | 変圧器（トランス） | 変圧器（トランス） | 1個／台 | 68Ｋｇ

## 04421100076
ID | 04421100076
事業場名称 | 有徳揚水機場
市区町村コード | 211
所在地 | 大分県宇佐市安心院町辻
郵便番号 | 872-0527
電話番号 | 0978-44-0128
保管中 | 廃棄物番号 | 廃棄物種類 | 詳細種類 | 数量 | 重量 | 容積 | その他数量 | 定格 | 容器性状 | 囲い | 分別・混在 | 漏れ | 参考事項
使用中 | 廃棄物番号 | 廃棄物種類 | 詳細種類 | 数量 | 重量 | 容積 | その他数量 | 使用の状況 | 参考事項
| 04-001 | 変圧器（トランス） | 変圧器（トランス） | 1個／台 | 910Ｋｇ
| 04-002 | 変圧器（トランス） | 変圧器（トランス） | 1個／台 | 100Ｋｇ
| 04-003 | 変圧器（トランス） | 変圧器（トランス） | 1個／台 | 71Ｋｇ

## 04421100077
ID | 04421100077
事業場名称 | 株式会社 豊食
市区町村コード | 211
所在地 | 大分県宇佐市大字東高家1198－12
郵便番号 | 879-0309
電話番号 | 0978-33-1877
保管中 | 廃棄物番号 | 廃棄物種類 | 詳細種類 | 数量 | 重量 | 容積 | その他数量 | 定格 | 容器性状 | 囲い | 分別・混在 | 漏れ | 参考事項
使用中 | 廃棄物番号 | 廃棄物種類 | 詳細種類 | 数量 | 重量 | 容積 | その他数量 | 使用の状況 | 参考事項
| 05-001 | コンデンサー（3kg以上） | コンデンサー（3kg以上） | 1個／台 | 10Ｋｇ

## 04421100078
ID | 04421100078
事業場名称 | 九州アフリカ・ライオン・サファリ株式会社佐伯ビル
市区町村コード | 211
所在地 | 大分県宇佐市安心院町南畑2－1755－1
郵便番号 | 872-0722
電話番号 | 0978-48-2331
保管中 | 廃棄物番号 | 廃棄物種類 | 詳細種類 | 数量 | 重量 | 容積 | その他数量 | 定格 | 容器性状 | 囲い | 分別・混在 | 漏れ | 参考事項
使用中 | 廃棄物番号 | 廃棄物種類 | 詳細種類 | 数量 | 重量 | 容積 | その他数量 | 使用の状況 | 参考事項
| 5-001 | 変圧器（トランス） | 変圧器（トランス） | 1個／台 | 242Ｋｇ
| 5-002 | 変圧器（トランス） | 変圧器（トランス） | 1個／台 | 242Ｋｇ
| 5-003 | 変圧器（トランス） | 変圧器（トランス） | 1個／台 | 242Ｋｇ
| 5-004 | 変圧器（トランス） | 変圧器（トランス） | 1個／台 | 242Ｋｇ
| 5-005 | 変圧器（トランス） | 変圧器（トランス） | 1個／台 | 242Ｋｇ

## 04421200017
ID | 04421200017
事業場名称 | 九州電力送配電株式会社 大分支社 犬飼変電所
市区町村コード | 212
所在地 | 大分県豊後大野市犬飼町大寒字丸山3054-3
郵便番号 | 879-7304
電話番号 | 097-537-8298
保管中 | 廃棄物番号 | 廃棄物種類 | 詳細種類 | 数量 | 重量 | 容積 | その他数量 | 定格 | 容器性状 | 囲い | 分別・混在 | 漏れ | 参考事項
使用中 | 廃棄物番号 | 廃棄物種類 | 詳細種類 | 数量 | 重量 | 容積 | その他数量 | 使用の状況 | 参考事項

## 04421200025
ID | 04421200025
事業場名称 | 豊後大野市犬飼総合グランド
市区町村コード | 212
所在地 | 大分県豊後大野市犬飼町田原1500番地の1
郵便番号 | 879-7305
電話番号 | 0974-22-2111
保管中 | 廃棄物番号 | 廃棄物種類 | 詳細種類 | 数量 | 重量 | 容積 | その他数量 | 定格 | 容器性状 | 囲い | 分別・混在 | 漏れ | 参考事項
使用中 | 廃棄物番号 | 廃棄物種類 | 詳細種類 | 数量 | 重量 | 容積 | その他数量 | 使用の状況 | 参考事項

## 04421200029
ID | 04421200029
事業場名称 | 合資会社三国モータース
市区町村コード | 212
所在地 | 大分県豊後大野市三重町市場710-2
郵便番号 | 879-7131
電話番号 | 0974-22-0529
保管中 | 廃棄物番号 | 廃棄物種類 | 詳細種類 | 数量 | 重量 | 容積 | その他数量 | 定格 | 容器性状 | 囲い | 分別・混在 | 漏れ | 参考事項
使用中 | 廃棄物番号 | 廃棄物種類 | 詳細種類 | 数量 | 重量 | 容積 | その他数量 | 使用の状況 | 参考事項

## 04421200031
ID | 04421200031
事業場名称 | SBカワスミ株式会社 三重工場
市区町村コード | 212
所在地 | 大分県豊後大野市三重町玉田7番地1SBカワスミ(株)三重工場
郵便番号 | 879-7153
電話番号 | 0974-22-4111
保管中 | 廃棄物番号 | 廃棄物種類 | 詳細種類 | 数量 | 重量 | 容積 | その他数量 | 定格 | 容器性状 | 囲い | 分別・混在 | 漏れ | 参考事項
使用中 | 廃棄物番号 | 廃棄物種類 | 詳細種類 | 数量 | 重量 | 容積 | その他数量 | 使用の状況 | 参考事項

## 04421200034
ID | 04421200034
事業場名称 | 三和コンクリート株式会社
市区町村コード | 212
所在地 | 大分県豊後大野市三和コンクリート株式会社
郵便番号 | 879-7102
電話番号 | 0974-22-3303
保管中 | 廃棄物番号 | 廃棄物種類 | 詳細種類 | 数量 | 重量 | 容積 | その他数量 | 定格 | 容器性状 | 囲い | 分別・混在 | 漏れ | 参考事項
使用中 | 廃棄物番号 | 廃棄物種類 | 詳細種類 | 数量 | 重量 | 容積 | その他数量 | 使用の状況 | 参考事項
| 4-001 | 変圧器（トランス） | 変圧器（トランス） | 1個／台 | 500Ｋｇ
| 4-002 | 変圧器（トランス） | 変圧器（トランス） | 1個／台 | 40Ｋｇ

## 04421200035
ID | 04421200035
事業場名称 | 合資会社 橋本屋商事
市区町村コード | 212
所在地 | 大分県豊後大野市三重町赤嶺3007の2番地日坂ビル
郵便番号 | 879-7111
電話番号 | 0974-75-3075
保管中 | 廃棄物番号 | 廃棄物種類 | 詳細種類 | 数量 | 重量 | 容積 | その他数量 | 定格 | 容器性状 | 囲い | 分別・混在 | 漏れ | 参考事項
| 03-001 | 変圧器（トランス） | 変圧器（トランス） | 1個／台 | 164Ｋｇ |  |  | 30ＫＶＡ | 缶 | 有 | 分別 | 無
使用中 | 廃棄物番号 | 廃棄物種類 | 詳細種類 | 数量 | 重量 | 容積 | その他数量 | 使用の状況 | 参考事項

## 04421300003
ID | 04421300003
事業場名称 | 国立大学法人大分大学 挾間キャンパス
市区町村コード | 213
所在地 | 大分県由布市挾間町医大ヶ丘1目1番地
郵便番号 | 879-5503
電話番号 | 097-586-5340
保管中 | 廃棄物番号 | 廃棄物種類 | 詳細種類 | 数量 | 重量 | 容積 | その他数量 | 定格 | 容器性状 | 囲い | 分別・混在 | 漏れ | 参考事項
使用中 | 廃棄物番号 | 廃棄物種類 | 詳細種類 | 数量 | 重量 | 容積 | その他数量 | 使用の状況 | 参考事項

## 04421300005
ID | 04421300005
事業場名称 | 防衛省陸上自衛隊湯布院駐屯地
市区町村コード | 213
所在地 | 大分県由布市湯布院町川上９４１
郵便番号 | 879-5102
電話番号 | 0977-84-2111（内線316）
保管中 | 廃棄物番号 | 廃棄物種類 | 詳細種類 | 数量 | 重量 | 容積 | その他数量 | 定格 | 容器性状 | 囲い | 分別・混在 | 漏れ | 参考事項
使用中 | 廃棄物番号 | 廃棄物種類 | 詳細種類 | 数量 | 重量 | 容積 | その他数量 | 使用の状況 | 参考事項

## 04421300006
ID | 04421300006
事業場名称 | 九州電力株式会社 水力発電本部 大分水力事業所 篠原発電所
市区町村コード | 213
所在地 | 大分県由布市挾間町篠原字鶴460番地
郵便番号 | 879-5523
電話番号 | 097-560-7757
保管中 | 廃棄物番号 | 廃棄物種類 | 詳細種類 | 数量 | 重量 | 容積 | その他数量 | 定格 | 容器性状 | 囲い | 分別・混在 | 漏れ | 参考事項
| 21-010-1/2 | 変圧器（トランス） | 変圧器（トランス） | 1個／台 | 20730Ｋｇ |  |  | 10000ＫＶＡ | 容器なし | 有（屋外） | 分別 | 無 | PCB濃度2.7ppm。絶縁油についてはタンクローリーにて直接抜油・運搬後、焼却処分済み（H24.8.21）
使用中 | 廃棄物番号 | 廃棄物種類 | 詳細種類 | 数量 | 重量 | 容積 | その他数量 | 使用の状況 | 参考事項

## 04421300008
ID | 04421300008
事業場名称 | 九州電力送配電株式会社 大分支社 幸野発電所
市区町村コード | 213
所在地 | 大分県由布市湯布院町下湯平字岩下2167番地
郵便番号 | 879-5111
電話番号 | 097-537-8298
保管中 | 廃棄物番号 | 廃棄物種類 | 詳細種類 | 数量 | 重量 | 容積 | その他数量 | 定格 | 容器性状 | 囲い | 分別・混在 | 漏れ | 参考事項
使用中 | 廃棄物番号 | 廃棄物種類 | 詳細種類 | 数量 | 重量 | 容積 | その他数量 | 使用の状況 | 参考事項
| 28-043 | 変圧器（トランス） | 変圧器（トランス） | 1個／台 | 22100Ｋｇ |  |  | 屋外運用中 | 油量6800ℓ 最大20.3ppm

## 04421300009
ID | 04421300009
事業場名称 | 大分サニーヒルゴルフ倶楽部
市区町村コード | 213
所在地 | 大分県由布市挾間町向原864-1
郵便番号 | 879-5502
電話番号 | 097-583-0363
保管中 | 廃棄物番号 | 廃棄物種類 | 詳細種類 | 数量 | 重量 | 容積 | その他数量 | 定格 | 容器性状 | 囲い | 分別・混在 | 漏れ | 参考事項
使用中 | 廃棄物番号 | 廃棄物種類 | 詳細種類 | 数量 | 重量 | 容積 | その他数量 | 使用の状況 | 参考事項

## 04421300013
ID | 04421300013
事業場名称 | 大分県企業局 芹川第一発電所
市区町村コード | 213
所在地 | 大分県由布市庄内町五番ヶ瀬字新貝1871
郵便番号 | 879-5412
電話番号 | 097-597-6880
保管中 | 廃棄物番号 | 廃棄物種類 | 詳細種類 | 数量 | 重量 | 容積 | その他数量 | 定格 | 容器性状 | 囲い | 分別・混在 | 漏れ | 参考事項
| 04－001 | コンデンサー（3kg未満） | コンデンサー（3kg未満） | 1個／台 | 1.4Ｋｇ |  |  |  | ドラム缶 | 有 | 混在 | 無
| 04-002 | 蛍光灯用安定器 | 蛍光灯用安定器 | 1個／台 | 3.1Ｋｇ |  |  | 40その他 |  | 有 | 混在 | 無
使用中 | 廃棄物番号 | 廃棄物種類 | 詳細種類 | 数量 | 重量 | 容積 | その他数量 | 使用の状況 | 参考事項

## 04421300014
ID | 04421300014
事業場名称 | 九州電力株式会社水力発電本部 大分水力事業所 鮎川発電所
市区町村コード | 213
所在地 | 大分県由布市湯布院町川西
郵便番号 | 879-5113
電話番号 | 097-560-7757
保管中 | 廃棄物番号 | 廃棄物種類 | 詳細種類 | 数量 | 重量 | 容積 | その他数量 | 定格 | 容器性状 | 囲い | 分別・混在 | 漏れ | 参考事項
使用中 | 廃棄物番号 | 廃棄物種類 | 詳細種類 | 数量 | 重量 | 容積 | その他数量 | 使用の状況 | 参考事項
| 3－003 | 塗膜 | 塗膜 | 1個／台 | 3Ｋｇ
| 3－003 | 塗膜 | 塗膜 | 1個／台 | 7.2Ｋｇ
| 3－004 | 塗膜 | 塗膜 | 1個／台 | 3Ｋｇ
| 3－004 | 塗膜 | 塗膜 | 1個／台 | 7.2Ｋｇ

## 04421300015
ID | 04421300015
事業場名称 | 由布市湯布院スポーツセンター
市区町村コード | 213
所在地 | 大分県由布市湯布院町川西1200番地1
郵便番号 | 879-5113
電話番号 | 097-582-1217
保管中 | 廃棄物番号 | 廃棄物種類 | 詳細種類 | 数量 | 重量 | 容積 | その他数量 | 定格 | 容器性状 | 囲い | 分別・混在 | 漏れ | 参考事項
| 04-001 | 変圧器（トランス） | 変圧器（トランス） | 1個／台 | 985Ｋｇ |  |  | 50ＫＶＡ |  | 有 | 分別 | 無
| 04-002 | 変圧器（トランス） | 変圧器（トランス） | 1個／台 | 885Ｋｇ |  |  | 30ＫＶＡ | 容器なし | 有 | 分別 | 無
使用中 | 廃棄物番号 | 廃棄物種類 | 詳細種類 | 数量 | 重量 | 容積 | その他数量 | 使用の状況 | 参考事項

## 04421300016
ID | 04421300016
事業場名称 | 九州電力株式会社 水力発電本部大分水力事業所 下川発電所
市区町村コード | 213
所在地 | 大分県由布市湯布院町下湯平字底畑2746番地2
郵便番号 | 879-5111
電話番号 | 097-560-7757
保管中 | 廃棄物番号 | 廃棄物種類 | 詳細種類 | 数量 | 重量 | 容積 | その他数量 | 定格 | 容器性状 | 囲い | 分別・混在 | 漏れ | 参考事項
使用中 | 廃棄物番号 | 廃棄物種類 | 詳細種類 | 数量 | 重量 | 容積 | その他数量 | 使用の状況 | 参考事項
| 05-001 | コンデンサー（3kg以上） | コンデンサー（3kg以上） | 1個／台 | 55Ｋｇ
| 05-002 | コンデンサー油 | コンデンサー油 | 1個／台 | 0.5Ｋｇ

## 04421400002
ID | 04421400002
事業場名称 | 大分県東部振興局
市区町村コード | 214
所在地 | 大分県国東市国東町安国寺７８６－１
郵便番号 | 873-0504
電話番号 | 0978-72-1127
保管中 | 廃棄物番号 | 廃棄物種類 | 詳細種類 | 数量 | 重量 | 容積 | その他数量 | 定格 | 容器性状 | 囲い | 分別・混在 | 漏れ | 参考事項
使用中 | 廃棄物番号 | 廃棄物種類 | 詳細種類 | 数量 | 重量 | 容積 | その他数量 | 使用の状況 | 参考事項
| 2-004 | その他電気機械器具 | 遮断機 | 1個／台 | 130Ｋｇ |  |  | 小熊毛揚水機場
| 2-005 | 変圧器（トランス） | 変圧器（トランス） | 1個／台 | 151Ｋｇ |  |  | 小熊毛揚水機場
| 2-006 | 変圧器（トランス） | 変圧器（トランス） | 1個／台 | 82Ｋｇ |  |  | 小熊毛揚水機場
| 2-007 | 変圧器（トランス） | 変圧器（トランス） | 1個／台 | 1210Ｋｇ |  |  | 小熊毛揚水機場
| 2-008 | 変圧器（トランス） | 変圧器（トランス） | 1個／台 | 151Ｋｇ |  |  | 来浦揚水機場
| 2-009 | 変圧器（トランス） | 変圧器（トランス） | 1個／台 | 62Ｋｇ |  |  | 来浦揚水機場
| 2-010 | 変圧器（トランス） | 変圧器（トランス） | 1個／台 | 2060Ｋｇ |  |  | 来浦揚水機場
| 2-011 | コンデンサー（3kg以上） | コンデンサー（3kg以上） | 2個／台 | 60Ｋｇ |  |  | 来浦揚水機場
| 2-012 | 変圧器（トランス） | 変圧器（トランス） | 1個／台 | 145Ｋｇ |  |  | 来浦揚水機場
| 2-013 | 変圧器（トランス） | 変圧器（トランス） | 1個／台 | 68Ｋｇ |  |  | 来浦揚水機場
| 2-014 | 変圧器（トランス） | 変圧器（トランス） | 1個／台 | 945Ｋｇ |  |  | 来浦揚水機場
| 2-015 | 変圧器（トランス） | 変圧器（トランス） | 1個／台 | 140Ｋｇ |  |  | 来浦揚水機場
| 2-016 | 変圧器（トランス） | 変圧器（トランス） | 1個／台 | 500Ｋｇ |  |  | 来浦揚水機場
| 2-017 | 変圧器（トランス） | 変圧器（トランス） | 1個／台 | 500Ｋｇ |  |  | 来浦揚水機場

## 04421400008
ID | 04421400008
事業場名称 | 大分県農業協同組合 東部エリア営農経済センター
市区町村コード | 214
所在地 | 大分県国東市国東町鶴川56番地1
郵便番号 | 873-0503
電話番号 | 0978-72-3321
保管中 | 廃棄物番号 | 廃棄物種類 | 詳細種類 | 数量 | 重量 | 容積 | その他数量 | 定格 | 容器性状 | 囲い | 分別・混在 | 漏れ | 参考事項
| 24-2 | 変圧器（トランス） | 変圧器（トランス） | 1個／台 | 390Ｋｇ |  |  | 50ＫＶＡ | 容器なし | 有 | 分別 | 無 | PCB濃度2.0mg/kg
| 24-3 | 変圧器（トランス） | 変圧器（トランス） | 1個／台 | 190Ｋｇ |  |  | 30ＫＶＡ | 容器なし | 有 | 分別 | 無 | PCB濃度2.0mg/kg
| 25-2 | コンデンサー（3kg以上） | コンデンサー（3kg以上） | 1個／台 | 30Ｋｇ |  |  | 30ＫＶＡ | 容器なし | 有 | 分別 | 無 | PCB濃度0.92mg/kg
| 25-3 | 変圧器（トランス） | 変圧器（トランス） | 1個／台 | 565Ｋｇ |  |  | 150ＫＶＡ | 容器なし | 有 | 分別 | 無 | PCB濃度4.0mg/kg
使用中 | 廃棄物番号 | 廃棄物種類 | 詳細種類 | 数量 | 重量 | 容積 | その他数量 | 使用の状況 | 参考事項

## 04421400015
ID | 04421400015
事業場名称 | 大分県農林水産研究指導センター 農林研究部 果樹グループ
市区町村コード | 214
所在地 | 大分県国東市国東町小原4402
郵便番号 | 873-0511
電話番号 | 0978-72-0407
保管中 | 廃棄物番号 | 廃棄物種類 | 詳細種類 | 数量 | 重量 | 容積 | その他数量 | 定格 | 容器性状 | 囲い | 分別・混在 | 漏れ | 参考事項
使用中 | 廃棄物番号 | 廃棄物種類 | 詳細種類 | 数量 | 重量 | 容積 | その他数量 | 使用の状況 | 参考事項

## 04421400021
ID | 04421400021
事業場名称 | 国東市役所（橋梁補修工事現場 廃棄物保管庫）
市区町村コード | 214
所在地 | 大分県国東市国東町鶴川149番地
郵便番号 | 873-0503
電話番号 | 0978-72-5169
保管中 | 廃棄物番号 | 廃棄物種類 | 詳細種類 | 数量 | 重量 | 容積 | その他数量 | 定格 | 容器性状 | 囲い | 分別・混在 | 漏れ | 参考事項
使用中 | 廃棄物番号 | 廃棄物種類 | 詳細種類 | 数量 | 重量 | 容積 | その他数量 | 使用の状況 | 参考事項

## 04421400022
ID | 04421400022
事業場名称 | 型研精工株式会社 大分工場
市区町村コード | 214
所在地 | 大分県国東市武蔵町糸原3113番地
郵便番号 | 873-0421
電話番号 | 0978-68-1177
保管中 | 廃棄物番号 | 廃棄物種類 | 詳細種類 | 数量 | 重量 | 容積 | その他数量 | 定格 | 容器性状 | 囲い | 分別・混在 | 漏れ | 参考事項
使用中 | 廃棄物番号 | 廃棄物種類 | 詳細種類 | 数量 | 重量 | 容積 | その他数量 | 使用の状況 | 参考事項

## 04432200001
ID | 04432200001
事業場名称 | 株式会社 菅組 姫島生コン工場
市区町村コード | 322
所在地 | 大分県姫島村2
郵便番号 | 872-1501
電話番号 | 0978-54-3311
保管中 | 廃棄物番号 | 廃棄物種類 | 詳細種類 | 数量 | 重量 | 容積 | その他数量 | 定格 | 容器性状 | 囲い | 分別・混在 | 漏れ | 参考事項
使用中 | 廃棄物番号 | 廃棄物種類 | 詳細種類 | 数量 | 重量 | 容積 | その他数量 | 使用の状況 | 参考事項

## 04434100007
ID | 04434100007
事業場名称 | 九州電力送配電株式会社 大分支社 日出変電所
市区町村コード | 341
所在地 | 大分県日出町大字川崎宇野地1090番地
郵便番号 | 879-1505
電話番号 | 097-537-8298
保管中 | 廃棄物番号 | 廃棄物種類 | 詳細種類 | 数量 | 重量 | 容積 | その他数量 | 定格 | 容器性状 | 囲い | 分別・混在 | 漏れ | 参考事項
| 23-001-1/2 | 変圧器（トランス） | 変圧器（トランス） | 1個／台 | 5210Ｋｇ |  |  | 10000ＫＶＡ | 容器なし | 有 | 分別 | 無 | PCB濃度8.7ppm 絶縁油については本体稼働停止後タンクローリーにて直接抜油運搬後。絶縁油は焼却処分済み（平成24.7.25）
使用中 | 廃棄物番号 | 廃棄物種類 | 詳細種類 | 数量 | 重量 | 容積 | その他数量 | 使用の状況 | 参考事項
| 23-030 | コンデンサー（3kg以上） | コンデンサー（3kg以上） | 1個／台 | 13050Ｋｇ | 210Ｌ |  | 日出変電所で2号電力用ｺﾝﾃﾞﾝｻとして使用。 | PCB含有油量210ﾘｯﾄﾙ、PCB濃度最大16ppm。日出変電所で2号電力用ｺﾝﾃﾞﾝｻとして使用。左記製品のうち、放電コイル用フィーディングタンク（各相に2個あり、3相あることから計6個）が、PCB含有廃棄物に該当。

## 04434100011
ID | 04434100011
事業場名称 | 片倉コープアグリ株式会社 日出工場
市区町村コード | 341
所在地 | 大分県日出町大字川崎字浜田5969番3号
郵便番号 | 879-1505
電話番号 | 0977-72-1122
保管中 | 廃棄物番号 | 廃棄物種類 | 詳細種類 | 数量 | 重量 | 容積 | その他数量 | 定格 | 容器性状 | 囲い | 分別・混在 | 漏れ | 参考事項
使用中 | 廃棄物番号 | 廃棄物種類 | 詳細種類 | 数量 | 重量 | 容積 | その他数量 | 使用の状況 | 参考事項
| 30-1 | 変圧器（トランス） | 変圧器（トランス） | 1個／台 | 300Ｋｇ

## 04434100013
ID | 04434100013
事業場名称 | 株式会社長松商店
市区町村コード | 341
所在地 | 大分県日出町大字川﨑字平原
郵便番号 | 879-1505
電話番号 | 0977-72-8433
保管中 | 廃棄物番号 | 廃棄物種類 | 詳細種類 | 数量 | 重量 | 容積 | その他数量 | 定格 | 容器性状 | 囲い | 分別・混在 | 漏れ | 参考事項
使用中 | 廃棄物番号 | 廃棄物種類 | 詳細種類 | 数量 | 重量 | 容積 | その他数量 | 使用の状況 | 参考事項
|  | 変圧器（トランス） | 変圧器（トランス） | 1個／台 | 485Ｋｇ

## 04434100016
ID | 04434100016
事業場名称 | 杵築日出警察署
市区町村コード | 341
所在地 | 大分県日出町大字藤原2277番地2
郵便番号 | 879-1502
電話番号 | 0977-72-2131
保管中 | 廃棄物番号 | 廃棄物種類 | 詳細種類 | 数量 | 重量 | 容積 | その他数量 | 定格 | 容器性状 | 囲い | 分別・混在 | 漏れ | 参考事項
使用中 | 廃棄物番号 | 廃棄物種類 | 詳細種類 | 数量 | 重量 | 容積 | その他数量 | 使用の状況 | 参考事項

## 04434100017
ID | 04434100017
事業場名称 | 株式会社ケイティーエス日出工場
市区町村コード | 341
所在地 | 大分県日出町大字藤原2553－1
郵便番号 | 879-1502
電話番号 | 0977-44-6100
保管中 | 廃棄物番号 | 廃棄物種類 | 詳細種類 | 数量 | 重量 | 容積 | その他数量 | 定格 | 容器性状 | 囲い | 分別・混在 | 漏れ | 参考事項
使用中 | 廃棄物番号 | 廃棄物種類 | 詳細種類 | 数量 | 重量 | 容積 | その他数量 | 使用の状況 | 参考事項

## 04434100018
ID | 04434100018
事業場名称 | 大分県東部振興局 日出水利耕地事務所
市区町村コード | 341
所在地 | 大分県日出町字仁王山3531－24
郵便番号 | 879-1506
電話番号 | 0977-72-2018
保管中 | 廃棄物番号 | 廃棄物種類 | 詳細種類 | 数量 | 重量 | 容積 | その他数量 | 定格 | 容器性状 | 囲い | 分別・混在 | 漏れ | 参考事項
| 04-001 | 変圧器（トランス） | 変圧器（トランス） | 1個／台 | 146Ｋｇ |  |  | 30ＫＶＡ |  | 無 | 分別 | 無
使用中 | 廃棄物番号 | 廃棄物種類 | 詳細種類 | 数量 | 重量 | 容積 | その他数量 | 使用の状況 | 参考事項

## 04446100002
ID | 04446100002
事業場名称 | 細井化学工業株式会社九重工場
市区町村コード | 461
所在地 | 大分県九重町大字田野675-6
郵便番号 | 879-4911
電話番号 | 0973-79-2690
保管中 | 廃棄物番号 | 廃棄物種類 | 詳細種類 | 数量 | 重量 | 容積 | その他数量 | 定格 | 容器性状 | 囲い | 分別・混在 | 漏れ | 参考事項
使用中 | 廃棄物番号 | 廃棄物種類 | 詳細種類 | 数量 | 重量 | 容積 | その他数量 | 使用の状況 | 参考事項

## 04446100004
ID | 04446100004
事業場名称 | 九州電力株式会社 八丁原発電所
市区町村コード | 461
所在地 | 大分県九重町大字湯坪字八丁原601番地
郵便番号 | 879-4912
電話番号 | 0973-79-2801
保管中 | 廃棄物番号 | 廃棄物種類 | 詳細種類 | 数量 | 重量 | 容積 | その他数量 | 定格 | 容器性状 | 囲い | 分別・混在 | 漏れ | 参考事項
| 22-001 | コンデンサー（3kg以上） | コンデンサー（3kg以上） | 1個／台 | 23Ｋｇ |  |  | 0.13μＦ |  | 未設定 | 未設定 | 未設定 | 機器更新時にPCB含有有無分析確認予定
| 22-002 | コンデンサー（3kg以上） | コンデンサー（3kg以上） | 1個／台 | 23Ｋｇ |  |  | 0.13μＦ |  | 未設定 | 未設定 | 未設定 | 機器更新時にPCB含有有無の分析確認予定
| 22-003 | コンデンサー（3kg以上） | コンデンサー（3kg以上） | 1個／台 | 23Ｋｇ |  |  | 0.13μＦ |  | 未設定 | 未設定 | 未設定 | 機器更新時にPCB含有有無の分析確認予定
使用中 | 廃棄物番号 | 廃棄物種類 | 詳細種類 | 数量 | 重量 | 容積 | その他数量 | 使用の状況 | 参考事項
| 24-024 | コンデンサー（3kg以上） | コンデンサー（3kg以上） | 1個／台 | 113Ｋｇ |  |  | 八丁原掘削機用 | 機器更新時にPCB含有有無分析確認予定
| 24-025 | コンデンサー（3kg以上） | コンデンサー（3kg以上） | 1個／台 | 113Ｋｇ |  |  | 八丁原掘削機用 | 機器更新時にPCB含有有無分析確認予定
| 24-026 | その他電気機械器具 | リアクトル | 1個／台 | 930Ｋｇ |  |  | 八丁原掘削機用 | 機器更新時にPCB含有有無分析確認予定
| 24-027 | コンデンサー（3kg以上） | コンデンサー（3kg以上） | 1個／台 | 132Ｋｇ |  |  | 八丁原掘削機用 | 機器更新時にPCB含有有無分析確認予定
| 24-028 | その他電気機械器具 | リアクトル | 1個／台 | 360Ｋｇ |  |  | 八丁原掘削機用 | 機器更新時にPCB含有有無分析確認予定
| 24-029 | コンデンサー（3kg以上） | コンデンサー（3kg以上） | 1個／台 | 85Ｋｇ |  |  | 八丁原掘削機用 | 機器更新時にPCB含有有無分析確認予定
| 24-030 | その他電気機械器具 | リアクトル | 1個／台 | 350Ｋｇ |  |  | 八丁原掘削機用 | 機器更新時にPCB含有有無分析確認予定

## 04446100008
ID | 04446100008
事業場名称 | 九州電力株式会社 水力発電本部 大分水力事業所 町田第二発電所
市区町村コード | 461
所在地 | 大分県九重町大字責の釣378番地
郵便番号 | 879-4800
電話番号 | 097-560-7757
保管中 | 廃棄物番号 | 廃棄物種類 | 詳細種類 | 数量 | 重量 | 容積 | その他数量 | 定格 | 容器性状 | 囲い | 分別・混在 | 漏れ | 参考事項
使用中 | 廃棄物番号 | 廃棄物種類 | 詳細種類 | 数量 | 重量 | 容積 | その他数量 | 使用の状況 | 参考事項
| 28-045 | 変圧器（トランス） | 変圧器（トランス） | 1個／台 | 22700Ｋｇ |  |  |  | 1.5ppm 6300ℓ

## 04446100009
ID | 04446100009
事業場名称 | 九州電力送配電株式会社 大分支社 野上変電所
市区町村コード | 461
所在地 | 大分県九重町大字野上字本村526番地
郵便番号 | 879-4802
電話番号 | 097-537-8298
保管中 | 廃棄物番号 | 廃棄物種類 | 詳細種類 | 数量 | 重量 | 容積 | その他数量 | 定格 | 容器性状 | 囲い | 分別・混在 | 漏れ | 参考事項
使用中 | 廃棄物番号 | 廃棄物種類 | 詳細種類 | 数量 | 重量 | 容積 | その他数量 | 使用の状況 | 参考事項
| 28-048 | 変圧器（トランス） | 変圧器（トランス） | 1個／台 | 15000Ｋｇ |  |  |  | 0.8ppm 13500ℓ

## 04446100010
ID | 04446100010
事業場名称 | 有限会社藤田金型製作所
市区町村コード | 461
所在地 | 大分県九重町大字恵良582－1
郵便番号 | 879-4631
電話番号 | 0973-76-2214
保管中 | 廃棄物番号 | 廃棄物種類 | 詳細種類 | 数量 | 重量 | 容積 | その他数量 | 定格 | 容器性状 | 囲い | 分別・混在 | 漏れ | 参考事項
| 03-001 | 変圧器（トランス） | 変圧器（トランス） | 1個／台 | 107Ｋｇ |  |  | 10ＫＶＡ
使用中 | 廃棄物番号 | 廃棄物種類 | 詳細種類 | 数量 | 重量 | 容積 | その他数量 | 使用の状況 | 参考事項

## 04446100011
ID | 04446100011
事業場名称 | 八鹿酒造株式会社
市区町村コード | 461
所在地 | 大分県九重町大字右田３３６４番地
郵便番号 | 879-4692
電話番号 | 0973-76-2888
保管中 | 廃棄物番号 | 廃棄物種類 | 詳細種類 | 数量 | 重量 | 容積 | その他数量 | 定格 | 容器性状 | 囲い | 分別・混在 | 漏れ | 参考事項
使用中 | 廃棄物番号 | 廃棄物種類 | 詳細種類 | 数量 | 重量 | 容積 | その他数量 | 使用の状況 | 参考事項

## 04446200008
ID | 04446200008
事業場名称 | 有限会社玖珠生コン
市区町村コード | 462
所在地 | 大分県玖珠町大字山田2624-2
郵便番号 | 879-4412
電話番号 | 0973-72-0701
保管中 | 廃棄物番号 | 廃棄物種類 | 詳細種類 | 数量 | 重量 | 容積 | その他数量 | 定格 | 容器性状 | 囲い | 分別・混在 | 漏れ | 参考事項
使用中 | 廃棄物番号 | 廃棄物種類 | 詳細種類 | 数量 | 重量 | 容積 | その他数量 | 使用の状況 | 参考事項

## 04446200010
ID | 04446200010
事業場名称 | 医療法人玖寿会髙田病院
市区町村コード | 462
所在地 | 大分県玖珠町大字帆足259番地
郵便番号 | 879-4403
電話番号 | 0973-72-2135
保管中 | 廃棄物番号 | 廃棄物種類 | 詳細種類 | 数量 | 重量 | 容積 | その他数量 | 定格 | 容器性状 | 囲い | 分別・混在 | 漏れ | 参考事項
| 31-001 | 変圧器（トランス） | 変圧器（トランス） | 1個／台 | 190Ｋｇ |  |  | 50ＫＶＡ |  | 無
| 31-002 | 変圧器（トランス） | 変圧器（トランス） | 1個／台 | 152Ｋｇ |  |  | 20ＫＶＡ | 容器なし | 無
| 31-003 | 変圧器（トランス） | 変圧器（トランス） | 1個／台 | 178Ｋｇ |  |  | 30ＫＶＡ |  | 無
使用中 | 廃棄物番号 | 廃棄物種類 | 詳細種類 | 数量 | 重量 | 容積 | その他数量 | 使用の状況 | 参考事項

## 04446200011
ID | 04446200011
事業場名称 | 有限会社さとや葬儀社玖珠斎場
市区町村コード | 462
所在地 | 大分県玖珠町大字大隈245-2
郵便番号 | 879-4414
電話番号 | 0973-72-7500
保管中 | 廃棄物番号 | 廃棄物種類 | 詳細種類 | 数量 | 重量 | 容積 | その他数量 | 定格 | 容器性状 | 囲い | 分別・混在 | 漏れ | 参考事項
| 03-001 | 変圧器（トランス） | 変圧器（トランス） | 1個／台 | 166Ｋｇ |  |  | 30ＫＶＡ |  | 囲い無、掲示無 | 混在 | なし
使用中 | 廃棄物番号 | 廃棄物種類 | 詳細種類 | 数量 | 重量 | 容積 | その他数量 | 使用の状況 | 参考事項
| 03-002 | 変圧器（トランス） | 変圧器（トランス） | 1個／台 | 188Ｋｇ